## 提出するシートについて
※交付申請では、下記のファイル又はシートを印刷したものを提出してください。
| 提出先 | 提出書類 | 備考
| 交付申請等受付システム | 簡易自己診断ツール （エクセルファイル全体）
| メール | 同上
| 郵送 | ●以下シートを印刷したもの ・使用量と光熱費 ・算定した設備 ・診断結果【更新】 | ※書類審査・補正にて、エクセルファイルの提出を求める場合があります。
※本エクセルファイルは、申請書類の一つです。
※シートの削除、入力セル以外の記載の改変等をしないでください。
※不明点等があれば、事務局へお問い合わせください。

## 記入例
照明の更新
| 項目 | 更新前 | [9 empty] | 更新後 | [9 empty] | 削減効果
|  | メーカー・型番 | 消費電力（a） | 数量(n) | 日点灯時間 (t) | 年間使用 日数(d) | 人感センサ等 | 点灯率(r1) | 年間点灯 時間(b) | 年間消費 電力量(E) | CO2排出量 (C) | メーカー・型番 | 消費電力（a'） | 数量(n') | 日点灯時間 | 年間使用 日数 | 人感センサ等 | 点灯率(r2) | 年間点灯 時間(b') | 年間消費 電力量(E') | CO2排出量(C') | 電力削減量（E-E’） | CO2削減量（C-C’）
| 単位 |  | W/台 | 台 | 時間／日 | 日／年 |  | ％ | 時間／年 | kWh/年 | tCO2/年 |  | W/台 | 台 | 時間／日 | 日／年 |  | ％ | 時間／年 | kWh/年 | tCO2/年 | kWh/年 | tCO2/年
| 入力例 | KKT08328 | 64 | 60 | 8 | 250 |  |  | 2000 | 7680 | 3.5098 | LED23630 | 26.3 | 60 | 8 | 250 | ○ | 20 | 400 | 631.2 | 0.28846 | 7048.8 | 3.2213
●仕様書（例）
[11 empty] | 品名 | LED23630 （LED40形ベースライト）
特性表
[11 empty] | 定格電圧 |  | 100V | 200V | 242V
[11 empty] | 入力電流 |  | 0.266A | 0.134A | 0.112A
[11 empty] | 定格消費電力 |  | 26.3W | 26.3W | 26.3W
空調（電気）の更新
| 項目 | 負荷率
| 冷房時(R1) | 40%
| 暖房時(R2) | 40%
| 項目 | 更新前 | [11 empty] | 更新後 | [8 empty] | 削減効果
[6 empty] | 冷房 |  |  | 暖房 |  |  | 年間 |  |  |  | 冷房 |  |  | 暖房 |  |  | 年間
|  | メーカー・型番 | 導入年度（西暦） | 台数(n) | 老朽化消費電力倍率(p) (5%/年） | 冷房定格能力 | 冷房時定格消費電力（a1） | 年間冷房時間(d1) | 暖房定格能力 | 暖房時定格消費電力（a2） | 年間暖房時間(d2) | 年間電力消費量(E) | CO2排出量(C1) | メーカー・型番 | 台数(n') | 冷房定格能力 | 冷房時定格消費電力（a'1） | 年間冷房時間(d'1) | 暖房定格能力 | 暖房時定格消費電力（a'2） | 年間暖房時間(d'2) | 年間電力消費量(E') | CO2排出量(C'2) | 電力削減量（E-E’） | CO2削減量（C-C’）
| 単位 |  |  | 台 |  | kW | kW/台 | 時間／年 | kW | kW/台 | 時間／年 | kWh/年 | tCO2/年 |  | 台 |  | kW/台 | 時間／年 |  | kW/台 | 時間／年 | kWh/年 | tCO2/年 | kWh/年 | tCO2/年
| 入力例 | AAA280BB | 2008 | 2 | 150% | 28 | 7.64 | 976 | 31.5 | 8.59 | 1448 | 23873.952 | 10.9104 | CCC280DD | 2 | 28 | 8.48 | 976 | 31.5 | 7.7 | 1448 | 15540.864 | 7.1022 | 8333.088 | 3.8082
●仕様書（例）
[14 empty] | 機種名 |  |  | CCC280DD
[14 empty] | 電源 |  |  | 三相 200V 50/60Hz
[14 empty] | 定格冷房能力 |  |  | 28
[14 empty] | 定格冷房消費電力 |  |  | 8.48
[14 empty] | 定格暖房能力 |  |  | 31.5
[14 empty] | 定格暖房消費電力 |  |  | 7.7
[14 empty] | 最大暖房低温能力 |  |  | 23.8
[14 empty] | 最大暖房低温消費電力 |  |  | 13.7
空調（GHP）の更新
|  |  | 燃料種類 | ガス種類
|  |  | 液化石油ガス（LPG） | LP
負荷率
| 冷房時(R1) | 40%
| 暖房時(R2) | 40%
| 項目 | 更新前 | [14 empty] | 更新後 | [11 empty] | 削減効果
[6 empty] | 冷房 |  |  |  | 暖房 |  |  |  | 年間 | [5 empty] | 冷房 |  |  | 暖房 |  |  |  | 年間
|  | メーカー・型番 | 導入年度（西暦） | 台数(n) | 老朽化消費倍率(p) (5%/年） | 冷房定格能力 | 冷房時定格消費電力（a1） | 冷房時定格消費ガス量(b1) | 年間冷房時間(d1) | 暖房定格能力 | 暖房時定格消費電力（a2） | 暖房時定格消費ガス量(b2) | 年間暖房時間(d2) | 年間電力消費量(E) | 年間定格消費ガス量（F） | CO2排出量(C1) | メーカー・型番 | 台数(n') | 冷房定格能力 | 冷房時定格消費電力（a'1） | 冷房時定格消費ガス量(b'1) | 年間冷房時間(d'1) | 暖房定格能力 | 暖房時定格消費電力（a'2） | 暖房時定格消費ガス量('b2) | 年間暖房時間(d'2) | 年間電力消費量(E') | 年間定格消費ガス量（F’） | CO2排出量(C') | 電力削減量（E-E’） | 燃料削減量(F-F') | CO2削減量（C-C’）
| 単位 |  |  | 台 |  | kW/台 | kW/台 | kW/台 | 時間／年 | kW/台 | kW/台 | kW/台 | 時間／年 | kWh/年 | ㎥/年 | tCO2/年 |  | 台 | kW/台 | kW/台 | kW/台 | 時間／年 | kW/台 | kW/台 | kW/台 | 時間／年 | kWh/年 | ㎥/年 | tCO2/年 | kWh/年 | ㎥/年 | tCO2/年
| 入力例 | EEEE224F | 2006 | 2 | 150% | 22.4 | 0.82 | 16 | 1220 | 25 | 0.86 | 16.3 | 1810 | 3068.4 | 4599.2487 | 11.723 | GGGG224H | 2 | 22.4 | 0.378 | 19.1 | 1220 | 25 | 0.466 | 18.6 | 1810 | 1043.696 | 3563.0895 | 8.4725 | 2024.704 | 1036.1593 | 3.2504
●仕様書（例）
[17 empty] | 機種名 |  |  | GGG224H
[17 empty] | 電源 |  |  | 三相（単層） 200V 50/60Hz
[17 empty] | 定格冷房 | 能力 |  | 22.4
[18 empty] | 消費電力 |  | 0.378
[18 empty] | 燃料消費量 |  | 19.1
[17 empty] | 中間冷房 | 能力 |  | 12.3
[18 empty] | 消費電力 |  | 0.328
[18 empty] | 燃料消費量 |  | 9.5
[17 empty] | 定格暖房 | 能力 |  | 25
[18 empty] | 消費電力 |  | 0.466
[18 empty] | 燃料消費量 |  | 18.6
[17 empty] | 中間暖房 | 能力 |  | 13.7
[18 empty] | 消費電力 |  | 0.221
[18 empty] | 燃料消費量 |  | 7.2
[17 empty] | 最大暖房低温 | 能力 |  | 25
[18 empty] | 消費電力 |  | 0.496
[18 empty] | 燃料消費量 |  | 27
ボイラー・給湯器の更新
●仕様書（例）
[23 empty] | 機種名 |  |  | EQ-235YWK（エコキュート）
[23 empty] | ヒートポンプユニット | 中間期標準加熱能力/消費電力 |  |  | 7.2kW/1.64kW |  |  | 7.2÷1.64＝4.39…
[24 empty] | 中間期標準運転電流 |  |  | 9.2A |  |  | →439％
[24 empty] | 中間期標準最大加熱能力 |  |  | ー
[24 empty] | 冬季高温最大加熱能力 |  |  | 7.2kW/2.50kW
| 項目 | 更新前 | [20 empty] | 更新後 | [14 empty] | 削減効果
|  | メーカー ・型番 | 設備種類 | 導入年度 | 数量(n) | 燃料種類 | 燃料単位 | HP設備老朽化消費倍率(p) (5%/年） | 加熱式設備経年劣化率(q) | 定格加熱能力/相当蒸発量 | 能力単位 | 効率 | 定格燃料消費量(A) | 燃料単位 | 日稼働時間 | 年間使用日数 | 年間稼働時間(b) | 必要熱量 | 年間燃料消費量(F) | CO2排出量(C) | 光熱費 | 原油換算使用量 | メーカー ・型番 | 数量(n') | 燃料種類 | 定格加熱能力/相当蒸発量 | 能力単位 | 効率 | 燃料消費量(A') | 燃料単位 | 日稼働時間 | 年間使用日数 | 年間稼働時間(b') | 年間燃料消費量(F') | CO2排出量(C') | 光熱費 | 原油換算使用量 | CO2削減量(C-C') | 光熱費
| 単位 |  |  |  | 台 | [6 empty] | ％ | /(台・h) |  | 時間／日 | 日／年 | 時間／年 | MJ | /年 | tCO2/年 | 円 | kl/年 |  | 台 |  |  |  | ％ | /(台・h) |  | 時間／日 | 日／年 | 時間／年 | /年 | tCO2/年 | 円 | kl/年 | tCO2/年 | 円
| 入力例 | FR-085LMK | 給湯器（HP） | 2008 | 2 | 電気 | kWh | 150% | ー | 7.2 | kW | 439% | 1.64 | 0 | 14 | 365 | 5110 | 71.784 | 25601.1 | 11.6997 | ー | 6.5853 | EQ-235YWK | 2 | 電気 | 7.2 | kW | 439% | 1.64 | kWh | 14 | 365 | 5110 | 16760.8 | 7.6597 | ー | 4.3113 | 3.8298 | ー
コンプレッサーの更新
| 項目 | 更新前 | [13 empty] | 更新後 | [13 empty] | 削減効果
|  | メーカー・型番 | モータ数(n) | 規格 | 効率タイプ |  | 定格出力(a) | 極数 | 効率(p) | 消費電力(b=a/p) | 負荷率(r) | インバーター | 年間稼働時間(t) | 年間消費電力量(E) | CO2排出量(C) | メーカー・型番 | モータ数(n') | 規格 | 効率タイプ |  | 定格出力(a') | 極数 | 効率(p') | 消費電力(b'=a'/p') | 負荷率(r') | インバーター | 年間稼働時間(t') | 年間消費電力量(E') | CO2排出量(C') | 電力削減量（ΔE=E-E’） | CO2削減量（ΔC=C-C’）
| 単位 | [5 empty] | kW |  | % | kW/台 |  |  | h/年 | kWh/年 | tCO2/年 | [8 empty] | kW/台 |  |  | h/年 | kWh/年 | tCO2/年 | kWh/年 | tCO2/年
| 入力例 | OLF-754FE | 2 | IE2 | 高効率 |  | 7.5 | 4極 | 88.7% | 8.4555 | 80% |  | 2560 | 34633.5964 | 15.8276 | PLM-75DBC | 2 | IE3 | プレミアム効率 |  | 7.5 | 4極 | 90.4% | 8.2965 | 80% | ○ | 2560 | 27185.8407 | 12.4239 | 7447.7557 | 3.4036
変圧器の更新
|  | 更新前 | [8 empty] | 更新後 | [8 empty] | 削減効果
| 項目 | メーカー・型番 | 容量 | 相数、変圧比 | 無負荷損（a） | 負荷損(b) | 負荷率 (r) | 年間稼働時間(t) | 年間消費電力量(E) | CO2排出量 (C) | メーカー・型番 | 容量 | 相数、変圧比 | 無負荷損（a） | 負荷損(b) | 負荷率 (r) | 年間稼働時間(t) | 年間消費電力量(E) | CO2排出量(C') | 電力削減量（E-E’） | CO2削減量（C-C’） | 負荷率検査
| 単位 |  | kVA |  | W | W | % | 時間／年 | kWh/年 | tCO2/年 |  | kVA |  | W | W | % | 時間／年 | kWh/年 | tCO2/年 | kWh/年 | tCO2/年
| 入力例 | KK-1L | 100 | 3相：6.6kV→210V | 300 | 1500 | 40% | 8760 | 4730.4 | 2.1618 | ME-1R | 100 | 3相：6.6kV→210V | 100 | 1000 | 40% | 8760 | 2277.6 | 1.0409 | 2452.8 | 1.1209 | FALSE
●仕様書等にある、定格消費電力で算定してください。
・省エネモード、最高・最低能力等は用いないでください。
・一般的な定格電圧は100Vですが、工場等で200V等の場合は、該当する電圧の定格能力で算定してください。
・数量(n)の増加は原則認められません。（やむを得ない事情がある場合は事務局へご相談ください。）
●日点灯時間及び年間使用日数は、実際に設備を点灯している時間及び日数を記載してください。
例：8時間/日×250日＝2000時間/年（年間点灯時間等、色なしのセルは自動計算されます。）
●定格能力・消費電力を記入して、算定してください。
・定格能力の合計(kW)の増加は原則認められません。（やむを得ない事情がある場合は事務局へご相談ください。）
●最大・中間・最低能力、低温能力など、定格以外の能力では算定しないでください。
●仕様書等にある、定格消費電力で算定してください。
・仕様書等が手元にない場合は、メーカーHP等から収集してください。
・仕様書等が用意できない場合は、次の方法等で確認し、根拠資料（仕様書等の代わり）を用意してください。
→省エネ診断を受診する（診断結果報告書を提出する。）
→施工事業者へ測定等を依頼する（測定結果を提出する。）
→光源（蛍光灯等）に記載のワット数から算定する（ワット数が読み取れる写真を撮影し、根拠資料として提出する。）
●負荷率は40％を参考値とします。負荷率を把握していない場合は、そのまま算定してください。
※省エネ診断や施工事業者の測定等により負荷率を把握している場合は、その値を入力してください。
（注意メッセージをご確認の上、「はい」を選択して上書きしてください。）
※把握している値が複数ある場合は、全体平均を求めるなど、一つの値に整理してください。
●人感センサ等が導入されている、又は更新により導入する場合
・人感センサの列で「○」を選択してください。点灯率のセルが入力色に変わります。点灯率のセルに点灯率を入力してください。
※点灯率は人感センサ等による自動制御のみ考慮します。人による運用対策（昼休み中に職員が消灯して90％）等は含みません。
●点灯率の根拠資料について
・次の方法等で確認し、根拠資料を用意してください。
→管理システム等で把握している（記録を提出する）
→省エネ診断を受診する（診断結果報告書を提出する。）
→施工事業者へ測定等を依頼する（測定結果を提出する。）
→メーカー等へ問い合わせる（回答された値の確認できるもの（メール等）を提出する。）
●仕様書等にある、定格消費電力等で算定してください。
・仕様書等が手元にない場合は、メーカーHP等から収集してください。
・更新前設備の仕様書等が用意できない場合は、次の方法等で確認し、根拠資料（仕様書等の代わり）を用意してください。
→省エネ診断を受診する（診断結果報告書を提出する。）
→施工事業者へ測定等を依頼する（測定結果を提出する。）
→本体の銘板や仕様表等から読み取る（定格能力・消費電力等が読み取れる写真を撮影し、根拠資料として提出する。）
●年間冷房（暖房）時間は、実際に設備を稼働している時間を記載してください。（根拠資料の提出は任意です。）
例：6～9月に冷房→8時間/日×122日＝976時間/年、11～4月に暖房→8時間/日×181日＝1448時間/年
■対象外設備の考え方
・現状の台数では暗いので、台数を増やして明るくしたい→対象外（増設）
・ダウンライトから同等以下の電力のLEDスポットライトに更新して、効率よく照らしたい（設備の種類が変わる、消費電力・数量は増加しない）→対象（可）
・設備ごと交換ができない箇所をバイパス工事でLEDへ光源交換したい→対象外（光源のみの交換）
●負荷率は40％を参考値とします。負荷率を把握していない場合は、そのまま算定してください。
※省エネ診断や施工事業者の測定等により負荷率を把握している場合は、その値を入力してください。
（注意メッセージをご確認の上、「はい」を選択して上書きしてください。）
※把握している値が複数ある場合は、全体平均を求めるなど、一つの値に整理してください。
●仕様書等にある、定格消費電力等で算定してください。
・仕様書等が手元にない場合は、メーカーHP等から収集してください。
・更新前設備の仕様書等が用意できない場合は、次の方法等で確認し、根拠資料（仕様書等の代わり）を用意してください。
→省エネ診断を受診する（診断結果報告書を提出する。）
→施工事業者へ測定等を依頼する（測定結果を提出する。）
→本体の銘板や仕様表等から読み取る（定格能力・消費電力等が読み取れる写真を撮影し、根拠資料として提出する。）
●年間冷房（暖房）時間は、実際に設備を稼働している時間を記載してください。（根拠資料の提出は任意です。）
例：6～9月に冷房→10時間/日×122日＝1220時間/年、11～4月に暖房→10時間/日×181日＝1810時間/年
●定格能力・消費電力を記入して、算定してください。
・定格能力の合計(kW)の増加は原則認められません。
（やむを得ない事情がある場合は事務局へご相談ください。）
●最大・中間・最低能力、低温能力など、定格以外の能力では算定しないでください。
●仕様書等にある、定格能力等で算定してください。
・仕様書等が手元にない、能力で不明点がある場合は、HP等から収集したり、メーカーへ問合せて確認してください。
・更新前設備の仕様書等が用意できない場合は、次の方法等で確認し、根拠資料（仕様書等の代わり）を用意してください。
→省エネ診断を受診する（診断結果報告書を提出する。）
→施工事業者へ測定等を依頼する（測定結果を提出する。）
→本体の銘板や仕様表等から読み取る（定格能力・消費電力等が読み取れる写真を撮影し、根拠資料として提出する。）
●稼働時間及び年間使用日数は、実際に設備を点灯している時間及び日数を記載してください。
例：14時間/日×365日＝5110時間/年（年間稼働時間等、色なしのセルは自動計算されます。）
●仕様書等にある、定格出力等で算定してください。
・仕様書等が手元にない、能力で不明点がある場合は、HP等から収集したり、メーカーへ問合せて確認してください。
・更新前設備の仕様書等が用意できない場合は、次の方法等で確認し、根拠資料（仕様書等の代わり）を用意してください。
→省エネ診断を受診する（診断結果報告書を提出する。）
→施工事業者へ測定等を依頼する（測定結果を提出する。）
→本体の銘板や仕様表等から読み取る（定格能力・消費電力等が読み取れる写真を撮影し、根拠資料として提出する。）
●負荷率の根拠資料について
・次の方法等で確認し、根拠資料を用意してください。
→管理システム等で把握している（記録を提出する）
→省エネ診断を受診する（診断結果報告書を提出する。）
→施工事業者へ測定等を依頼する（測定結果を提出する。）
→メーカー等へ問い合わせる（回答された値の確認できるもの（メール等）を提出する。）
●インバーターが導入されている、又は更新により導入する場合
・インバーターの列で「○」を選択してください。
（インバーターの負荷率制御を考慮した算定へ自動計算されます。）
●更新後の規格・出力等を記入して、算定してください。
・能力の増加は原則認められません。（やむを得ない事情がある場合は事務局へご相談ください。）
●定格（標準）加熱能力・相当蒸発量等を記入して、算定してください。
・能力の合計の増加は原則認められません。（やむを得ない事情がある場合は事務局へご相談ください。）
●ボイラー・給湯器の効率について
・蒸気・温水の発生効率を指し、仕様書等に記載されている能力です。
※給湯器（HP）の場合「加熱能力÷消費電力」のため、効率が100％を超える場合があります。
●仕様書等にある、能力等で算定してください。
・動力・電灯など種別は分けて記載してください。（把握しやすい様に。）
・仕様書等が手元にない、能力で不明点がある場合は、HP等から収集したり、メーカーへ問合せて確認してください。
・更新前設備の仕様書等が用意できない場合は、次の方法等で確認し、根拠資料（仕様書等の代わり）を用意してください。
→省エネ診断を受診する（診断結果報告書を提出する。）
→施工事業者へ測定等を依頼する（測定結果を提出する。）
→本体の銘板や仕様表等から読み取る（能力等が読み取れる写真を撮影し、根拠資料として提出する。）
●年間稼働時間は、実際に設備を稼働している時間を記載してください。
例：10時間/日×250日＝2500時間/年
●年間稼働時間は、実際に設備を稼働している時間を記載してください。
例：24時間/日×365日＝8760時間/年
●更新後の能力等を記入して、算定してください。
・能力の増加は原則認められません。（やむを得ない事情がある場合は事務局へご相談ください。）
※先に規格をプルダウンから選ぶことで、定格出力が選択可能になります。
●給湯器（HP）を導入する場合
・設備種類にて「給湯器（HP）」をプルダウンから選択すると、導入年度の行が入力色になります。
・導入年度を入力すると、ヒートポンプの劣化率が自動計算されます。
※省エネ診断や施工事業者の測定等により劣化率等を把握しており、そちらの値を用いたい場合は事務局へご相談ください。
※給湯器（HP）以外の場合は、導入年度は記入不要です。
●ボイラー及び給湯器（加熱式）を導入する場合、経年劣化率は10％を参考値とします。経年劣化率を把握していない場合は、そのまま算定してください。
※省エネ診断や施工事業者の測定等により劣化率を把握しており、そちらの値を用いたい場合は事務局へご相談ください。
●老朽化消費倍率は導入年度から自動計算されます。
※省エネ診断や施工事業者の測定等により劣化率等を把握しており、そちらの値を用いたい場合は事務局へご相談ください。
●最大・冬季能力など、定格（標準）以外の能力では算定しないでください。
●燃料の種類（都市ガス or 液化石油ガス（LPG））、ガスの詳細な種類（13A or 12A、LP）を選択してください
●負荷率は、容量500kVA以下は40%、500kVA超は50%を基準値とします。
※省エネ診断や施工事業者の測定等により負荷率を把握しており、そちらの値を用いたい場合は事務局へご相談ください。

## 使用量と光熱費
事業所のエネルギー使用量の把握
[6 empty] | 入力セル |  |  | リストから選択するセル
1 | 主要エネルギー種類別の年間使用量と光熱費 |  |  |  | 事業者名称 |  |  |  | 事業所名称
|  | 項目 | 年間使用量 |  | 光熱費 |  | 概算単価 |  | CO2排出量 |  | （参考)CO2排出係数
|  | 電気 |  | kWh |  | 円/年 | 0 | 円／kWh | 0 | tCO2/年 | 0.000456 | tCO2/kWh |  | LPGのL→kg換算
|  | 都市ガス |  | ㎥ |  | 円/年 | 0 | 円／㎥ | 0 | tCO2/年 | 0.002244 | tCO2/㎥ |  |  | L
|  | 液化石油ガス（LPG） |  | kg |  | 円/年 | 0 | 円／kg | 0 | tCO2/年 | 0.0029989 | tCO2/kg |  | 0 | kg
| 選択 |  |  |  |  | 円/年 | 0 | 円／ | 0 | tCO2/年 | 0 | ー
| 選択 |  |  |  |  | 円/年 | 0 | 円／ | 0 | tCO2/年 | 0 | ー
|  | 合計 |  |  | 0 | 円/年 | ー |  | 0 | tCO2/年 | ー
2 | 主要エネルギーの月別使用量把握 |  |  |  |  | ←選択してください
|  | 項目 | 単位 | 4月 | 5月 | 6月 | 7月 | 8月 | 9月 | 10月 | 11月 | 12月 | 1月 | 2月 | 3月 | 合計
|  | 電気 | kWh/月 | [12 empty] | 0
|  | 都市ガス | ㎥/月 | [12 empty] | 0
|  | 液化石油ガス（LPG） | kg/月 | [12 empty] | 0
|  |  | /月 | [12 empty] | 0
|  |  | /月 | [12 empty] | 0
|  | 電気 | tCO2/月 | 0 | 0 | 0 | 0 | 0 | 0 | 0 | 0 | 0 | 0 | 0 | 0 | 0
|  | 都市ガス | tCO2/月 | 0 | 0 | 0 | 0 | 0 | 0 | 0 | 0 | 0 | 0 | 0 | 0 | 0
|  | 液化石油ガス（LPG） | tCO2/月 | 0 | 0 | 0 | 0 | 0 | 0 | 0 | 0 | 0 | 0 | 0 | 0 | 0
|  |  | tCO2/月 | 0 | 0 | 0 | 0 | 0 | 0 | 0 | 0 | 0 | 0 | 0 | 0 | 0
|  |  | tCO2/月 | 0 | 0 | 0 | 0 | 0 | 0 | 0 | 0 | 0 | 0 | 0 | 0 | 0
|  | 合計 | tCO2/月 | 0 | 0 | 0 | 0 | 0 | 0 | 0 | 0 | 0 | 0 | 0 | 0 | 0
3 | 主要設備または主要工程のエネルギー使用量の把握 |  |  |  |  | ←選択してください
|  | 項目 | 設備名 | [10 empty] | 合計
|  | 電気 | kWh/年 | [10 empty] | 0
|  | 都市ガス | ㎥/年 | [10 empty] | 0
|  | 液化石油ガス（LPG） | kg/年 | [10 empty] | 0
|  |  | /年 | [10 empty] | 0
|  |  | /年 | [10 empty] | 0
|  | 電気 | tCO2/年 | 0 | 0 | 0 | 0 | 0 | 0 | 0 | 0 | 0 | 0 | 0
|  | 都市ガス | tCO2/年 | 0 | 0 | 0 | 0 | 0 | 0 | 0 | 0 | 0 | 0 | 0
|  | 液化石油ガス（LPG） | tCO2/年 | 0 | 0 | 0 | 0 | 0 | 0 | 0 | 0 | 0 | 0 | 0
|  |  | tCO2/年 | 0 | 0 | 0 | 0 | 0 | 0 | 0 | 0 | 0 | 0 | 0
|  |  | tCO2/年 | 0 | 0 | 0 | 0 | 0 | 0 | 0 | 0 | 0 | 0 | 0
|  | 合計 | tCO2/年 | 0 | 0 | 0 | 0 | 0 | 0 | 0 | 0 | 0 | 0 | 0
4 | ピーク電力等把握 |  |  |  |  | ←選択してください
|  | 契約電力 |  | kW | （請求書参照）
|  | 力率 |  | % | （請求書参照）
|  | 月基本料金単価 |  | 円/kW | （請求書参照）
|  | 年間基本料金 | 0 | 円/年
|  | 年間料金 | 0 | 円/年
5 | 再生可能エネルギーの活用 |  |  |  |  | ←選択してください
|  | 再エネ発電 出力計 |  | kW | （自家消費分）
|  | 年間発電量 |  | kWh/年 | （自家消費分）
5 | 買電の低炭素化 |  |  |  |  | ←選択してください
|  | 調整後排出係数 |  | tCO2/kWh

## 照明
照明の更新
|  |  | 項目 |  | 単位 | 更新前 | 更新後 |  | 削減量 | 削減率 |  | 特記事項
|  |  | 年間消費電力量 |  | kWh/年 | 0 | 0 | 0 | 0 | 0%
|  |  | CO2排出量 |  | tCO2/年 | 0 | 0 | 0 | 0 | 0%
|  |  | 光熱費 |  | 円/年 | ー | ー | ー | ー | 0% |  | 数量の増減
|  |  | 原油換算エネルギー使用量 |  | kl/年 | 0 | 0 | 0.16236 | 0 | 0% |  |  | ー
機種別内訳
| 項目 | 更新前 | [9 empty] | 更新後 | [9 empty] | 削減効果
|  | メーカー・型番 | 消費電力（a） | 数量(n) | 日点灯時間 (t) | 年間使用 日数(d) | 人感センサ等 | 点灯率(r1) | 年間点灯 時間(b) | 年間消費 電力量(E) | CO2排出量 (C) | メーカー・型番 | 消費電力（a'） | 数量(n') | 日点灯時間 | 年間使用 日数 | 人感センサ等 | 点灯率(r2) | 年間点灯 時間(b') | 年間消費 電力量(E') | CO2排出量(C') | 電力削減量（E-E’） | CO2削減量（C-C’）
| 単位 |  | W/台 | 台 | 時間／日 | 日／年 |  | ％ | 時間／年 | kWh/年 | tCO2/年 |  | W/台 | 台 | 時間／日 | 日／年 |  | ％ | 時間／年 | kWh/年 | tCO2/年 | kWh/年 | tCO2/年
| 入力例 | KKT08328 | 64 | 60 | 8 | 250 |  |  | 2000 | 7680 | 3.5021 | LED23630 | 26.3 | 60 | 8 | 250 | ○ | 20 | 400 | 631.2 | 0.28783 | 7048.8 | 3.2143
| 合計 |  |  | 0 | [5 empty] | 0 | 0 |  |  | 0 | [5 empty] | 0 | 0 | 0 | 0
| 機種1 | [7 empty] | 0 | 0 | 0 |  |  |  | 0 | 0 |  |  | 0 | 0 | 0 | 0 | 0
| 機種2 | [7 empty] | 0 | 0 | 0 |  |  |  | 0 | 0 |  |  | 0 | 0 | 0 | 0 | 0
| 機種3 | [7 empty] | 0 | 0 | 0 |  |  |  | 0 | 0 |  |  | 0 | 0 | 0 | 0 | 0
| 機種4 | [7 empty] | 0 | 0 | 0 |  |  |  | 0 | 0 |  |  | 0 | 0 | 0 | 0 | 0
| 機種5 | [7 empty] | 0 | 0 | 0 |  |  |  | 0 | 0 |  |  | 0 | 0 | 0 | 0 | 0
| 機種6 | [7 empty] | 0 | 0 | 0 |  |  |  | 0 | 0 |  |  | 0 | 0 | 0 | 0 | 0
| 機種7 | [7 empty] | 0 | 0 | 0 |  |  |  | 0 | 0 |  |  | 0 | 0 | 0 | 0 | 0
| 機種8 | [7 empty] | 0 | 0 | 0 |  |  |  | 0 | 0 |  |  | 0 | 0 | 0 | 0 | 0
| 機種9 | [7 empty] | 0 | 0 | 0 |  |  |  | 0 | 0 |  |  | 0 | 0 | 0 | 0 | 0
| 機種10 | [7 empty] | 0 | 0 | 0 |  |  |  | 0 | 0 |  |  | 0 | 0 | 0 | 0 | 0
| 機種11 | [7 empty] | 0 | 0 | 0 |  |  |  | 0 | 0 |  |  | 0 | 0 | 0 | 0 | 0
| 機種12 | [7 empty] | 0 | 0 | 0 |  |  |  | 0 | 0 |  |  | 0 | 0 | 0 | 0 | 0
| 機種13 | [7 empty] | 0 | 0 | 0 |  |  |  | 0 | 0 |  |  | 0 | 0 | 0 | 0 | 0
| 機種14 | [7 empty] | 0 | 0 | 0 |  |  |  | 0 | 0 |  |  | 0 | 0 | 0 | 0 | 0
| 機種15 | [7 empty] | 0 | 0 | 0 |  |  |  | 0 | 0 |  |  | 0 | 0 | 0 | 0 | 0
| 機種16 | [7 empty] | 0 | 0 | 0 |  |  |  | 0 | 0 |  |  | 0 | 0 | 0 | 0 | 0
| 機種17 | [7 empty] | 0 | 0 | 0 |  |  |  | 0 | 0 |  |  | 0 | 0 | 0 | 0 | 0
| 機種18 | [7 empty] | 0 | 0 | 0 |  |  |  | 0 | 0 |  |  | 0 | 0 | 0 | 0 | 0
| 機種19 | [7 empty] | 0 | 0 | 0 |  |  |  | 0 | 0 |  |  | 0 | 0 | 0 | 0 | 0
| 機種20 | [7 empty] | 0 | 0 | 0 |  |  |  | 0 | 0 |  |  | 0 | 0 | 0 | 0 | 0
| 機種21 | [7 empty] | 0 | 0 | 0 |  |  |  | 0 | 0 |  |  | 0 | 0 | 0 | 0 | 0
| 機種22 | [7 empty] | 0 | 0 | 0 |  |  |  | 0 | 0 |  |  | 0 | 0 | 0 | 0 | 0
| 機種23 | [7 empty] | 0 | 0 | 0 |  |  |  | 0 | 0 |  |  | 0 | 0 | 0 | 0 | 0
| 機種24 | [7 empty] | 0 | 0 | 0 |  |  |  | 0 | 0 |  |  | 0 | 0 | 0 | 0 | 0
| 機種25 | [7 empty] | 0 | 0 | 0 |  |  |  | 0 | 0 |  |  | 0 | 0 | 0 | 0 | 0
| 機種26 | [7 empty] | 0 | 0 | 0 |  |  |  | 0 | 0 |  |  | 0 | 0 | 0 | 0 | 0
| 機種27 | [7 empty] | 0 | 0 | 0 |  |  |  | 0 | 0 |  |  | 0 | 0 | 0 | 0 | 0
| 機種28 | [7 empty] | 0 | 0 | 0 |  |  |  | 0 | 0 |  |  | 0 | 0 | 0 | 0 | 0
| 機種29 | [7 empty] | 0 | 0 | 0 |  |  |  | 0 | 0 |  |  | 0 | 0 | 0 | 0 | 0
| 機種30 | [7 empty] | 0 | 0 | 0 |  |  |  | 0 | 0 |  |  | 0 | 0 | 0 | 0 | 0
| 機種31 | [7 empty] | 0 | 0 | 0 |  |  |  | 0 | 0 |  |  | 0 | 0 | 0 | 0 | 0
| 機種32 | [7 empty] | 0 | 0 | 0 |  |  |  | 0 | 0 |  |  | 0 | 0 | 0 | 0 | 0
| 機種33 | [7 empty] | 0 | 0 | 0 |  |  |  | 0 | 0 |  |  | 0 | 0 | 0 | 0 | 0
| 機種34 | [7 empty] | 0 | 0 | 0 |  |  |  | 0 | 0 |  |  | 0 | 0 | 0 | 0 | 0
| 機種35 | [7 empty] | 0 | 0 | 0 |  |  |  | 0 | 0 |  |  | 0 | 0 | 0 | 0 | 0
| 機種36 | [7 empty] | 0 | 0 | 0 |  |  |  | 0 | 0 |  |  | 0 | 0 | 0 | 0 | 0
| 機種37 | [7 empty] | 0 | 0 | 0 |  |  |  | 0 | 0 |  |  | 0 | 0 | 0 | 0 | 0
| 機種38 | [7 empty] | 0 | 0 | 0 |  |  |  | 0 | 0 |  |  | 0 | 0 | 0 | 0 | 0
| 機種39 | [7 empty] | 0 | 0 | 0 |  |  |  | 0 | 0 |  |  | 0 | 0 | 0 | 0 | 0
| 機種40 | [7 empty] | 0 | 0 | 0 |  |  |  | 0 | 0 |  |  | 0 | 0 | 0 | 0 | 0
| 機種41 | [7 empty] | 0 | 0 | 0 |  |  |  | 0 | 0 |  |  | 0 | 0 | 0 | 0 | 0
| 機種42 | [7 empty] | 0 | 0 | 0 |  |  |  | 0 | 0 |  |  | 0 | 0 | 0 | 0 | 0
| 機種43 | [7 empty] | 0 | 0 | 0 |  |  |  | 0 | 0 |  |  | 0 | 0 | 0 | 0 | 0
| 機種44 | [7 empty] | 0 | 0 | 0 |  |  |  | 0 | 0 |  |  | 0 | 0 | 0 | 0 | 0
| 機種45 | [7 empty] | 0 | 0 | 0 |  |  |  | 0 | 0 |  |  | 0 | 0 | 0 | 0 | 0
| 機種46 | [7 empty] | 0 | 0 | 0 |  |  |  | 0 | 0 |  |  | 0 | 0 | 0 | 0 | 0
| 機種47 | [7 empty] | 0 | 0 | 0 |  |  |  | 0 | 0 |  |  | 0 | 0 | 0 | 0 | 0
| 機種48 | [7 empty] | 0 | 0 | 0 |  |  |  | 0 | 0 |  |  | 0 | 0 | 0 | 0 | 0
| 機種49 | [7 empty] | 0 | 0 | 0 |  |  |  | 0 | 0 |  |  | 0 | 0 | 0 | 0 | 0
| 機種50 | [7 empty] | 0 | 0 | 0 |  |  |  | 0 | 0 |  |  | 0 | 0 | 0 | 0 | 0
| 機種51 | [7 empty] | 0 | 0 | 0 |  |  |  | 0 | 0 |  |  | 0 | 0 | 0 | 0 | 0
| 機種52 | [7 empty] | 0 | 0 | 0 |  |  |  | 0 | 0 |  |  | 0 | 0 | 0 | 0 | 0
| 機種53 | [7 empty] | 0 | 0 | 0 |  |  |  | 0 | 0 |  |  | 0 | 0 | 0 | 0 | 0
| 機種54 | [7 empty] | 0 | 0 | 0 |  |  |  | 0 | 0 |  |  | 0 | 0 | 0 | 0 | 0
| 機種55 | [7 empty] | 0 | 0 | 0 |  |  |  | 0 | 0 |  |  | 0 | 0 | 0 | 0 | 0
| 機種56 | [7 empty] | 0 | 0 | 0 |  |  |  | 0 | 0 |  |  | 0 | 0 | 0 | 0 | 0
| 機種57 | [7 empty] | 0 | 0 | 0 |  |  |  | 0 | 0 |  |  | 0 | 0 | 0 | 0 | 0
| 機種58 | [7 empty] | 0 | 0 | 0 |  |  |  | 0 | 0 |  |  | 0 | 0 | 0 | 0 | 0
| 機種59 | [7 empty] | 0 | 0 | 0 |  |  |  | 0 | 0 |  |  | 0 | 0 | 0 | 0 | 0
| 機種60 | [7 empty] | 0 | 0 | 0 |  |  |  | 0 | 0 |  |  | 0 | 0 | 0 | 0 | 0
| 機種61 | [7 empty] | 0 | 0 | 0 |  |  |  | 0 | 0 |  |  | 0 | 0 | 0 | 0 | 0
| 機種62 | [7 empty] | 0 | 0 | 0 |  |  |  | 0 | 0 |  |  | 0 | 0 | 0 | 0 | 0
| 機種63 | [7 empty] | 0 | 0 | 0 |  |  |  | 0 | 0 |  |  | 0 | 0 | 0 | 0 | 0
| 機種64 | [7 empty] | 0 | 0 | 0 |  |  |  | 0 | 0 |  |  | 0 | 0 | 0 | 0 | 0
| 機種65 | [7 empty] | 0 | 0 | 0 |  |  |  | 0 | 0 |  |  | 0 | 0 | 0 | 0 | 0
| 機種66 | [7 empty] | 0 | 0 | 0 |  |  |  | 0 | 0 |  |  | 0 | 0 | 0 | 0 | 0
| 機種67 | [7 empty] | 0 | 0 | 0 |  |  |  | 0 | 0 |  |  | 0 | 0 | 0 | 0 | 0
| 機種68 | [7 empty] | 0 | 0 | 0 |  |  |  | 0 | 0 |  |  | 0 | 0 | 0 | 0 | 0
| 機種69 | [7 empty] | 0 | 0 | 0 |  |  |  | 0 | 0 |  |  | 0 | 0 | 0 | 0 | 0
| 機種70 | [7 empty] | 0 | 0 | 0 |  |  |  | 0 | 0 |  |  | 0 | 0 | 0 | 0 | 0
| 機種71 | [7 empty] | 0 | 0 | 0 |  |  |  | 0 | 0 |  |  | 0 | 0 | 0 | 0 | 0
| 機種72 | [7 empty] | 0 | 0 | 0 |  |  |  | 0 | 0 |  |  | 0 | 0 | 0 | 0 | 0
| 機種73 | [7 empty] | 0 | 0 | 0 |  |  |  | 0 | 0 |  |  | 0 | 0 | 0 | 0 | 0
| 機種74 | [7 empty] | 0 | 0 | 0 |  |  |  | 0 | 0 |  |  | 0 | 0 | 0 | 0 | 0
| 機種75 | [7 empty] | 0 | 0 | 0 |  |  |  | 0 | 0 |  |  | 0 | 0 | 0 | 0 | 0
| 機種76 | [7 empty] | 0 | 0 | 0 |  |  |  | 0 | 0 |  |  | 0 | 0 | 0 | 0 | 0
| 機種77 | [7 empty] | 0 | 0 | 0 |  |  |  | 0 | 0 |  |  | 0 | 0 | 0 | 0 | 0
| 機種78 | [7 empty] | 0 | 0 | 0 |  |  |  | 0 | 0 |  |  | 0 | 0 | 0 | 0 | 0
| 機種79 | [7 empty] | 0 | 0 | 0 |  |  |  | 0 | 0 |  |  | 0 | 0 | 0 | 0 | 0
| 機種80 | [7 empty] | 0 | 0 | 0 |  |  |  | 0 | 0 |  |  | 0 | 0 | 0 | 0 | 0
| 機種81 | [7 empty] | 0 | 0 | 0 |  |  |  | 0 | 0 |  |  | 0 | 0 | 0 | 0 | 0
| 機種82 | [7 empty] | 0 | 0 | 0 |  |  |  | 0 | 0 |  |  | 0 | 0 | 0 | 0 | 0
| 機種83 | [7 empty] | 0 | 0 | 0 |  |  |  | 0 | 0 |  |  | 0 | 0 | 0 | 0 | 0
| 機種84 | [7 empty] | 0 | 0 | 0 |  |  |  | 0 | 0 |  |  | 0 | 0 | 0 | 0 | 0
| 機種85 | [7 empty] | 0 | 0 | 0 |  |  |  | 0 | 0 |  |  | 0 | 0 | 0 | 0 | 0
| 機種86 | [7 empty] | 0 | 0 | 0 |  |  |  | 0 | 0 |  |  | 0 | 0 | 0 | 0 | 0
| 機種87 | [7 empty] | 0 | 0 | 0 |  |  |  | 0 | 0 |  |  | 0 | 0 | 0 | 0 | 0
| 機種88 | [7 empty] | 0 | 0 | 0 |  |  |  | 0 | 0 |  |  | 0 | 0 | 0 | 0 | 0
| 機種89 | [7 empty] | 0 | 0 | 0 |  |  |  | 0 | 0 |  |  | 0 | 0 | 0 | 0 | 0
| 機種90 | [7 empty] | 0 | 0 | 0 |  |  |  | 0 | 0 |  |  | 0 | 0 | 0 | 0 | 0
| 機種91 | [7 empty] | 0 | 0 | 0 |  |  |  | 0 | 0 |  |  | 0 | 0 | 0 | 0 | 0
| 機種92 | [7 empty] | 0 | 0 | 0 |  |  |  | 0 | 0 |  |  | 0 | 0 | 0 | 0 | 0
| 機種93 | [7 empty] | 0 | 0 | 0 |  |  |  | 0 | 0 |  |  | 0 | 0 | 0 | 0 | 0
| 機種94 | [7 empty] | 0 | 0 | 0 |  |  |  | 0 | 0 |  |  | 0 | 0 | 0 | 0 | 0
| 機種95 | [7 empty] | 0 | 0 | 0 |  |  |  | 0 | 0 |  |  | 0 | 0 | 0 | 0 | 0
| 機種96 | [7 empty] | 0 | 0 | 0 |  |  |  | 0 | 0 |  |  | 0 | 0 | 0 | 0 | 0
| 機種97 | [7 empty] | 0 | 0 | 0 |  |  |  | 0 | 0 |  |  | 0 | 0 | 0 | 0 | 0
| 機種98 | [7 empty] | 0 | 0 | 0 |  |  |  | 0 | 0 |  |  | 0 | 0 | 0 | 0 | 0
| 機種99 | [7 empty] | 0 | 0 | 0 |  |  |  | 0 | 0 |  |  | 0 | 0 | 0 | 0 | 0
| 機種100 | [7 empty] | 0 | 0 | 0 |  |  |  | 0 | 0 |  |  | 0 | 0 | 0 | 0 | 0
| 機種101 | [7 empty] | 0 | 0 | 0 |  |  |  | 0 | 0 |  |  | 0 | 0 | 0 | 0 | 0
| 機種102 | [7 empty] | 0 | 0 | 0 |  |  |  | 0 | 0 |  |  | 0 | 0 | 0 | 0 | 0
| 機種103 | [7 empty] | 0 | 0 | 0 |  |  |  | 0 | 0 |  |  | 0 | 0 | 0 | 0 | 0
| 機種104 | [7 empty] | 0 | 0 | 0 |  |  |  | 0 | 0 |  |  | 0 | 0 | 0 | 0 | 0
| 機種105 | [7 empty] | 0 | 0 | 0 |  |  |  | 0 | 0 |  |  | 0 | 0 | 0 | 0 | 0
| 機種106 | [7 empty] | 0 | 0 | 0 |  |  |  | 0 | 0 |  |  | 0 | 0 | 0 | 0 | 0
| 機種107 | [7 empty] | 0 | 0 | 0 |  |  |  | 0 | 0 |  |  | 0 | 0 | 0 | 0 | 0
| 機種108 | [7 empty] | 0 | 0 | 0 |  |  |  | 0 | 0 |  |  | 0 | 0 | 0 | 0 | 0
| 機種109 | [7 empty] | 0 | 0 | 0 |  |  |  | 0 | 0 |  |  | 0 | 0 | 0 | 0 | 0
| 機種110 | [7 empty] | 0 | 0 | 0 |  |  |  | 0 | 0 |  |  | 0 | 0 | 0 | 0 | 0
| 機種111 | [7 empty] | 0 | 0 | 0 |  |  |  | 0 | 0 |  |  | 0 | 0 | 0 | 0 | 0
| 機種112 | [7 empty] | 0 | 0 | 0 |  |  |  | 0 | 0 |  |  | 0 | 0 | 0 | 0 | 0
| 機種113 | [7 empty] | 0 | 0 | 0 |  |  |  | 0 | 0 |  |  | 0 | 0 | 0 | 0 | 0
| 機種114 | [7 empty] | 0 | 0 | 0 |  |  |  | 0 | 0 |  |  | 0 | 0 | 0 | 0 | 0
| 機種115 | [7 empty] | 0 | 0 | 0 |  |  |  | 0 | 0 |  |  | 0 | 0 | 0 | 0 | 0
| 機種116 | [7 empty] | 0 | 0 | 0 |  |  |  | 0 | 0 |  |  | 0 | 0 | 0 | 0 | 0
| 機種117 | [7 empty] | 0 | 0 | 0 |  |  |  | 0 | 0 |  |  | 0 | 0 | 0 | 0 | 0
| 機種118 | [7 empty] | 0 | 0 | 0 |  |  |  | 0 | 0 |  |  | 0 | 0 | 0 | 0 | 0
| 機種119 | [7 empty] | 0 | 0 | 0 |  |  |  | 0 | 0 |  |  | 0 | 0 | 0 | 0 | 0
| 機種120 | [7 empty] | 0 | 0 | 0 |  |  |  | 0 | 0 |  |  | 0 | 0 | 0 | 0 | 0
| 機種121 | [7 empty] | 0 | 0 | 0 |  |  |  | 0 | 0 |  |  | 0 | 0 | 0 | 0 | 0
| 機種122 | [7 empty] | 0 | 0 | 0 |  |  |  | 0 | 0 |  |  | 0 | 0 | 0 | 0 | 0
| 機種123 | [7 empty] | 0 | 0 | 0 |  |  |  | 0 | 0 |  |  | 0 | 0 | 0 | 0 | 0
| 機種124 | [7 empty] | 0 | 0 | 0 |  |  |  | 0 | 0 |  |  | 0 | 0 | 0 | 0 | 0
| 機種125 | [7 empty] | 0 | 0 | 0 |  |  |  | 0 | 0 |  |  | 0 | 0 | 0 | 0 | 0
| 機種126 | [7 empty] | 0 | 0 | 0 |  |  |  | 0 | 0 |  |  | 0 | 0 | 0 | 0 | 0
| 機種127 | [7 empty] | 0 | 0 | 0 |  |  |  | 0 | 0 |  |  | 0 | 0 | 0 | 0 | 0
| 機種128 | [7 empty] | 0 | 0 | 0 |  |  |  | 0 | 0 |  |  | 0 | 0 | 0 | 0 | 0
| 機種129 | [7 empty] | 0 | 0 | 0 |  |  |  | 0 | 0 |  |  | 0 | 0 | 0 | 0 | 0
| 機種130 | [7 empty] | 0 | 0 | 0 |  |  |  | 0 | 0 |  |  | 0 | 0 | 0 | 0 | 0
| 機種131 | [7 empty] | 0 | 0 | 0 |  |  |  | 0 | 0 |  |  | 0 | 0 | 0 | 0 | 0
| 機種132 | [7 empty] | 0 | 0 | 0 |  |  |  | 0 | 0 |  |  | 0 | 0 | 0 | 0 | 0
| 機種133 | [7 empty] | 0 | 0 | 0 |  |  |  | 0 | 0 |  |  | 0 | 0 | 0 | 0 | 0
| 機種134 | [7 empty] | 0 | 0 | 0 |  |  |  | 0 | 0 |  |  | 0 | 0 | 0 | 0 | 0
| 機種135 | [7 empty] | 0 | 0 | 0 |  |  |  | 0 | 0 |  |  | 0 | 0 | 0 | 0 | 0
| 機種136 | [7 empty] | 0 | 0 | 0 |  |  |  | 0 | 0 |  |  | 0 | 0 | 0 | 0 | 0
| 機種137 | [7 empty] | 0 | 0 | 0 |  |  |  | 0 | 0 |  |  | 0 | 0 | 0 | 0 | 0
| 機種138 | [7 empty] | 0 | 0 | 0 |  |  |  | 0 | 0 |  |  | 0 | 0 | 0 | 0 | 0
| 機種139 | [7 empty] | 0 | 0 | 0 |  |  |  | 0 | 0 |  |  | 0 | 0 | 0 | 0 | 0
| 機種140 | [7 empty] | 0 | 0 | 0 |  |  |  | 0 | 0 |  |  | 0 | 0 | 0 | 0 | 0
| 機種141 | [7 empty] | 0 | 0 | 0 |  |  |  | 0 | 0 |  |  | 0 | 0 | 0 | 0 | 0
| 機種142 | [7 empty] | 0 | 0 | 0 |  |  |  | 0 | 0 |  |  | 0 | 0 | 0 | 0 | 0
| 機種143 | [7 empty] | 0 | 0 | 0 |  |  |  | 0 | 0 |  |  | 0 | 0 | 0 | 0 | 0
| 機種144 | [7 empty] | 0 | 0 | 0 |  |  |  | 0 | 0 |  |  | 0 | 0 | 0 | 0 | 0
| 機種145 | [7 empty] | 0 | 0 | 0 |  |  |  | 0 | 0 |  |  | 0 | 0 | 0 | 0 | 0
| 機種146 | [7 empty] | 0 | 0 | 0 |  |  |  | 0 | 0 |  |  | 0 | 0 | 0 | 0 | 0
| 機種147 | [7 empty] | 0 | 0 | 0 |  |  |  | 0 | 0 |  |  | 0 | 0 | 0 | 0 | 0
| 機種148 | [7 empty] | 0 | 0 | 0 |  |  |  | 0 | 0 |  |  | 0 | 0 | 0 | 0 | 0
| 機種149 | [7 empty] | 0 | 0 | 0 |  |  |  | 0 | 0 |  |  | 0 | 0 | 0 | 0 | 0
| 機種150 | [7 empty] | 0 | 0 | 0 |  |  |  | 0 | 0 |  |  | 0 | 0 | 0 | 0 | 0
| 機種151 | [7 empty] | 0 | 0 | 0 |  |  |  | 0 | 0 |  |  | 0 | 0 | 0 | 0 | 0
| 機種152 | [7 empty] | 0 | 0 | 0 |  |  |  | 0 | 0 |  |  | 0 | 0 | 0 | 0 | 0
| 機種153 | [7 empty] | 0 | 0 | 0 |  |  |  | 0 | 0 |  |  | 0 | 0 | 0 | 0 | 0
| 機種154 | [7 empty] | 0 | 0 | 0 |  |  |  | 0 | 0 |  |  | 0 | 0 | 0 | 0 | 0
| 機種155 | [7 empty] | 0 | 0 | 0 |  |  |  | 0 | 0 |  |  | 0 | 0 | 0 | 0 | 0
| 機種156 | [7 empty] | 0 | 0 | 0 |  |  |  | 0 | 0 |  |  | 0 | 0 | 0 | 0 | 0
| 機種157 | [7 empty] | 0 | 0 | 0 |  |  |  | 0 | 0 |  |  | 0 | 0 | 0 | 0 | 0
| 機種158 | [7 empty] | 0 | 0 | 0 |  |  |  | 0 | 0 |  |  | 0 | 0 | 0 | 0 | 0
| 機種159 | [7 empty] | 0 | 0 | 0 |  |  |  | 0 | 0 |  |  | 0 | 0 | 0 | 0 | 0
| 機種160 | [7 empty] | 0 | 0 | 0 |  |  |  | 0 | 0 |  |  | 0 | 0 | 0 | 0 | 0
| 機種161 | [7 empty] | 0 | 0 | 0 |  |  |  | 0 | 0 |  |  | 0 | 0 | 0 | 0 | 0
| 機種162 | [7 empty] | 0 | 0 | 0 |  |  |  | 0 | 0 |  |  | 0 | 0 | 0 | 0 | 0
| 機種163 | [7 empty] | 0 | 0 | 0 |  |  |  | 0 | 0 |  |  | 0 | 0 | 0 | 0 | 0
| 機種164 | [7 empty] | 0 | 0 | 0 |  |  |  | 0 | 0 |  |  | 0 | 0 | 0 | 0 | 0
| 機種165 | [7 empty] | 0 | 0 | 0 |  |  |  | 0 | 0 |  |  | 0 | 0 | 0 | 0 | 0
| 機種166 | [7 empty] | 0 | 0 | 0 |  |  |  | 0 | 0 |  |  | 0 | 0 | 0 | 0 | 0
| 機種167 | [7 empty] | 0 | 0 | 0 |  |  |  | 0 | 0 |  |  | 0 | 0 | 0 | 0 | 0
| 機種168 | [7 empty] | 0 | 0 | 0 |  |  |  | 0 | 0 |  |  | 0 | 0 | 0 | 0 | 0
| 機種169 | [7 empty] | 0 | 0 | 0 |  |  |  | 0 | 0 |  |  | 0 | 0 | 0 | 0 | 0
| 機種170 | [7 empty] | 0 | 0 | 0 |  |  |  | 0 | 0 |  |  | 0 | 0 | 0 | 0 | 0
| 機種171 | [7 empty] | 0 | 0 | 0 |  |  |  | 0 | 0 |  |  | 0 | 0 | 0 | 0 | 0
| 機種172 | [7 empty] | 0 | 0 | 0 |  |  |  | 0 | 0 |  |  | 0 | 0 | 0 | 0 | 0
| 機種173 | [7 empty] | 0 | 0 | 0 |  |  |  | 0 | 0 |  |  | 0 | 0 | 0 | 0 | 0
| 機種174 | [7 empty] | 0 | 0 | 0 |  |  |  | 0 | 0 |  |  | 0 | 0 | 0 | 0 | 0
| 機種175 | [7 empty] | 0 | 0 | 0 |  |  |  | 0 | 0 |  |  | 0 | 0 | 0 | 0 | 0
| 機種176 | [7 empty] | 0 | 0 | 0 |  |  |  | 0 | 0 |  |  | 0 | 0 | 0 | 0 | 0
| 機種177 | [7 empty] | 0 | 0 | 0 |  |  |  | 0 | 0 |  |  | 0 | 0 | 0 | 0 | 0
| 機種178 | [7 empty] | 0 | 0 | 0 |  |  |  | 0 | 0 |  |  | 0 | 0 | 0 | 0 | 0
| 機種179 | [7 empty] | 0 | 0 | 0 |  |  |  | 0 | 0 |  |  | 0 | 0 | 0 | 0 | 0
| 機種180 | [7 empty] | 0 | 0 | 0 |  |  |  | 0 | 0 |  |  | 0 | 0 | 0 | 0 | 0
| 機種181 | [7 empty] | 0 | 0 | 0 |  |  |  | 0 | 0 |  |  | 0 | 0 | 0 | 0 | 0
| 機種182 | [7 empty] | 0 | 0 | 0 |  |  |  | 0 | 0 |  |  | 0 | 0 | 0 | 0 | 0
| 機種183 | [7 empty] | 0 | 0 | 0 |  |  |  | 0 | 0 |  |  | 0 | 0 | 0 | 0 | 0
| 機種184 | [7 empty] | 0 | 0 | 0 |  |  |  | 0 | 0 |  |  | 0 | 0 | 0 | 0 | 0
| 機種185 | [7 empty] | 0 | 0 | 0 |  |  |  | 0 | 0 |  |  | 0 | 0 | 0 | 0 | 0
| 機種186 | [7 empty] | 0 | 0 | 0 |  |  |  | 0 | 0 |  |  | 0 | 0 | 0 | 0 | 0
| 機種187 | [7 empty] | 0 | 0 | 0 |  |  |  | 0 | 0 |  |  | 0 | 0 | 0 | 0 | 0
| 機種188 | [7 empty] | 0 | 0 | 0 |  |  |  | 0 | 0 |  |  | 0 | 0 | 0 | 0 | 0
| 機種189 | [7 empty] | 0 | 0 | 0 |  |  |  | 0 | 0 |  |  | 0 | 0 | 0 | 0 | 0
| 機種190 | [7 empty] | 0 | 0 | 0 |  |  |  | 0 | 0 |  |  | 0 | 0 | 0 | 0 | 0
| 機種191 | [7 empty] | 0 | 0 | 0 |  |  |  | 0 | 0 |  |  | 0 | 0 | 0 | 0 | 0
| 機種192 | [7 empty] | 0 | 0 | 0 |  |  |  | 0 | 0 |  |  | 0 | 0 | 0 | 0 | 0
| 機種193 | [7 empty] | 0 | 0 | 0 |  |  |  | 0 | 0 |  |  | 0 | 0 | 0 | 0 | 0
| 機種194 | [7 empty] | 0 | 0 | 0 |  |  |  | 0 | 0 |  |  | 0 | 0 | 0 | 0 | 0
| 機種195 | [7 empty] | 0 | 0 | 0 |  |  |  | 0 | 0 |  |  | 0 | 0 | 0 | 0 | 0
| 機種196 | [7 empty] | 0 | 0 | 0 |  |  |  | 0 | 0 |  |  | 0 | 0 | 0 | 0 | 0
| 機種197 | [7 empty] | 0 | 0 | 0 |  |  |  | 0 | 0 |  |  | 0 | 0 | 0 | 0 | 0
| 機種198 | [7 empty] | 0 | 0 | 0 |  |  |  | 0 | 0 |  |  | 0 | 0 | 0 | 0 | 0
| 機種199 | [7 empty] | 0 | 0 | 0 |  |  |  | 0 | 0 |  |  | 0 | 0 | 0 | 0 | 0
| 機種200 | [7 empty] | 0 | 0 | 0 |  |  |  | 0 | 0 |  |  | 0 | 0 | 0 | 0 | 0
| 機種201 | [7 empty] | 0 | 0 | 0 |  |  |  | 0 | 0 |  |  | 0 | 0 | 0 | 0 | 0
| 機種202 | [7 empty] | 0 | 0 | 0 |  |  |  | 0 | 0 |  |  | 0 | 0 | 0 | 0 | 0
| 機種203 | [7 empty] | 0 | 0 | 0 |  |  |  | 0 | 0 |  |  | 0 | 0 | 0 | 0 | 0
| 機種204 | [7 empty] | 0 | 0 | 0 |  |  |  | 0 | 0 |  |  | 0 | 0 | 0 | 0 | 0
| 機種205 | [7 empty] | 0 | 0 | 0 |  |  |  | 0 | 0 |  |  | 0 | 0 | 0 | 0 | 0
| 機種206 | [7 empty] | 0 | 0 | 0 |  |  |  | 0 | 0 |  |  | 0 | 0 | 0 | 0 | 0
| 機種207 | [7 empty] | 0 | 0 | 0 |  |  |  | 0 | 0 |  |  | 0 | 0 | 0 | 0 | 0
| 機種208 | [7 empty] | 0 | 0 | 0 |  |  |  | 0 | 0 |  |  | 0 | 0 | 0 | 0 | 0
| 機種209 | [7 empty] | 0 | 0 | 0 |  |  |  | 0 | 0 |  |  | 0 | 0 | 0 | 0 | 0
| 機種210 | [7 empty] | 0 | 0 | 0 |  |  |  | 0 | 0 |  |  | 0 | 0 | 0 | 0 | 0
| 機種211 | [7 empty] | 0 | 0 | 0 |  |  |  | 0 | 0 |  |  | 0 | 0 | 0 | 0 | 0
| 機種212 | [7 empty] | 0 | 0 | 0 |  |  |  | 0 | 0 |  |  | 0 | 0 | 0 | 0 | 0
| 機種213 | [7 empty] | 0 | 0 | 0 |  |  |  | 0 | 0 |  |  | 0 | 0 | 0 | 0 | 0
| 機種214 | [7 empty] | 0 | 0 | 0 |  |  |  | 0 | 0 |  |  | 0 | 0 | 0 | 0 | 0
| 機種215 | [7 empty] | 0 | 0 | 0 |  |  |  | 0 | 0 |  |  | 0 | 0 | 0 | 0 | 0
| 機種216 | [7 empty] | 0 | 0 | 0 |  |  |  | 0 | 0 |  |  | 0 | 0 | 0 | 0 | 0
| 機種217 | [7 empty] | 0 | 0 | 0 |  |  |  | 0 | 0 |  |  | 0 | 0 | 0 | 0 | 0
| 機種218 | [7 empty] | 0 | 0 | 0 |  |  |  | 0 | 0 |  |  | 0 | 0 | 0 | 0 | 0
| 機種219 | [7 empty] | 0 | 0 | 0 |  |  |  | 0 | 0 |  |  | 0 | 0 | 0 | 0 | 0
| 機種220 | [7 empty] | 0 | 0 | 0 |  |  |  | 0 | 0 |  |  | 0 | 0 | 0 | 0 | 0
| 機種221 | [7 empty] | 0 | 0 | 0 |  |  |  | 0 | 0 |  |  | 0 | 0 | 0 | 0 | 0
| 機種222 | [7 empty] | 0 | 0 | 0 |  |  |  | 0 | 0 |  |  | 0 | 0 | 0 | 0 | 0
| 機種223 | [7 empty] | 0 | 0 | 0 |  |  |  | 0 | 0 |  |  | 0 | 0 | 0 | 0 | 0
| 機種224 | [7 empty] | 0 | 0 | 0 |  |  |  | 0 | 0 |  |  | 0 | 0 | 0 | 0 | 0
| 機種225 | [7 empty] | 0 | 0 | 0 |  |  |  | 0 | 0 |  |  | 0 | 0 | 0 | 0 | 0
| 機種226 | [7 empty] | 0 | 0 | 0 |  |  |  | 0 | 0 |  |  | 0 | 0 | 0 | 0 | 0
| 機種227 | [7 empty] | 0 | 0 | 0 |  |  |  | 0 | 0 |  |  | 0 | 0 | 0 | 0 | 0
| 機種228 | [7 empty] | 0 | 0 | 0 |  |  |  | 0 | 0 |  |  | 0 | 0 | 0 | 0 | 0
| 機種229 | [7 empty] | 0 | 0 | 0 |  |  |  | 0 | 0 |  |  | 0 | 0 | 0 | 0 | 0
| 機種230 | [7 empty] | 0 | 0 | 0 |  |  |  | 0 | 0 |  |  | 0 | 0 | 0 | 0 | 0
| 機種231 | [7 empty] | 0 | 0 | 0 |  |  |  | 0 | 0 |  |  | 0 | 0 | 0 | 0 | 0
| 機種232 | [7 empty] | 0 | 0 | 0 |  |  |  | 0 | 0 |  |  | 0 | 0 | 0 | 0 | 0
| 機種233 | [7 empty] | 0 | 0 | 0 |  |  |  | 0 | 0 |  |  | 0 | 0 | 0 | 0 | 0
| 機種234 | [7 empty] | 0 | 0 | 0 |  |  |  | 0 | 0 |  |  | 0 | 0 | 0 | 0 | 0
| 機種235 | [7 empty] | 0 | 0 | 0 |  |  |  | 0 | 0 |  |  | 0 | 0 | 0 | 0 | 0
| 機種236 | [7 empty] | 0 | 0 | 0 |  |  |  | 0 | 0 |  |  | 0 | 0 | 0 | 0 | 0
| 機種237 | [7 empty] | 0 | 0 | 0 |  |  |  | 0 | 0 |  |  | 0 | 0 | 0 | 0 | 0
| 機種238 | [7 empty] | 0 | 0 | 0 |  |  |  | 0 | 0 |  |  | 0 | 0 | 0 | 0 | 0
| 機種239 | [7 empty] | 0 | 0 | 0 |  |  |  | 0 | 0 |  |  | 0 | 0 | 0 | 0 | 0
| 機種240 | [7 empty] | 0 | 0 | 0 |  |  |  | 0 | 0 |  |  | 0 | 0 | 0 | 0 | 0
| 機種241 | [7 empty] | 0 | 0 | 0 |  |  |  | 0 | 0 |  |  | 0 | 0 | 0 | 0 | 0
| 機種242 | [7 empty] | 0 | 0 | 0 |  |  |  | 0 | 0 |  |  | 0 | 0 | 0 | 0 | 0
| 機種243 | [7 empty] | 0 | 0 | 0 |  |  |  | 0 | 0 |  |  | 0 | 0 | 0 | 0 | 0
| 機種244 | [7 empty] | 0 | 0 | 0 |  |  |  | 0 | 0 |  |  | 0 | 0 | 0 | 0 | 0
| 機種245 | [7 empty] | 0 | 0 | 0 |  |  |  | 0 | 0 |  |  | 0 | 0 | 0 | 0 | 0
| 機種246 | [7 empty] | 0 | 0 | 0 |  |  |  | 0 | 0 |  |  | 0 | 0 | 0 | 0 | 0
| 機種247 | [7 empty] | 0 | 0 | 0 |  |  |  | 0 | 0 |  |  | 0 | 0 | 0 | 0 | 0
| 機種248 | [7 empty] | 0 | 0 | 0 |  |  |  | 0 | 0 |  |  | 0 | 0 | 0 | 0 | 0
| 機種249 | [7 empty] | 0 | 0 | 0 |  |  |  | 0 | 0 |  |  | 0 | 0 | 0 | 0 | 0
| 機種250 | [7 empty] | 0 | 0 | 0 |  |  |  | 0 | 0 |  |  | 0 | 0 | 0 | 0 | 0
| 機種251 | [7 empty] | 0 | 0 | 0 |  |  |  | 0 | 0 |  |  | 0 | 0 | 0 | 0 | 0
| 機種252 | [7 empty] | 0 | 0 | 0 |  |  |  | 0 | 0 |  |  | 0 | 0 | 0 | 0 | 0
| 機種253 | [7 empty] | 0 | 0 | 0 |  |  |  | 0 | 0 |  |  | 0 | 0 | 0 | 0 | 0
| 機種254 | [7 empty] | 0 | 0 | 0 |  |  |  | 0 | 0 |  |  | 0 | 0 | 0 | 0 | 0
| 機種255 | [7 empty] | 0 | 0 | 0 |  |  |  | 0 | 0 |  |  | 0 | 0 | 0 | 0 | 0
| 機種256 | [7 empty] | 0 | 0 | 0 |  |  |  | 0 | 0 |  |  | 0 | 0 | 0 | 0 | 0
| 機種257 | [7 empty] | 0 | 0 | 0 |  |  |  | 0 | 0 |  |  | 0 | 0 | 0 | 0 | 0
| 機種258 | [7 empty] | 0 | 0 | 0 |  |  |  | 0 | 0 |  |  | 0 | 0 | 0 | 0 | 0
| 機種259 | [7 empty] | 0 | 0 | 0 |  |  |  | 0 | 0 |  |  | 0 | 0 | 0 | 0 | 0
| 機種260 | [7 empty] | 0 | 0 | 0 |  |  |  | 0 | 0 |  |  | 0 | 0 | 0 | 0 | 0
| 機種261 | [7 empty] | 0 | 0 | 0 |  |  |  | 0 | 0 |  |  | 0 | 0 | 0 | 0 | 0
| 機種262 | [7 empty] | 0 | 0 | 0 |  |  |  | 0 | 0 |  |  | 0 | 0 | 0 | 0 | 0
| 機種263 | [7 empty] | 0 | 0 | 0 |  |  |  | 0 | 0 |  |  | 0 | 0 | 0 | 0 | 0
| 機種264 | [7 empty] | 0 | 0 | 0 |  |  |  | 0 | 0 |  |  | 0 | 0 | 0 | 0 | 0
| 機種265 | [7 empty] | 0 | 0 | 0 |  |  |  | 0 | 0 |  |  | 0 | 0 | 0 | 0 | 0
| 機種266 | [7 empty] | 0 | 0 | 0 |  |  |  | 0 | 0 |  |  | 0 | 0 | 0 | 0 | 0
| 機種267 | [7 empty] | 0 | 0 | 0 |  |  |  | 0 | 0 |  |  | 0 | 0 | 0 | 0 | 0
| 機種268 | [7 empty] | 0 | 0 | 0 |  |  |  | 0 | 0 |  |  | 0 | 0 | 0 | 0 | 0
| 機種269 | [7 empty] | 0 | 0 | 0 |  |  |  | 0 | 0 |  |  | 0 | 0 | 0 | 0 | 0
| 機種270 | [7 empty] | 0 | 0 | 0 |  |  |  | 0 | 0 |  |  | 0 | 0 | 0 | 0 | 0
| 機種271 | [7 empty] | 0 | 0 | 0 |  |  |  | 0 | 0 |  |  | 0 | 0 | 0 | 0 | 0
| 機種272 | [7 empty] | 0 | 0 | 0 |  |  |  | 0 | 0 |  |  | 0 | 0 | 0 | 0 | 0
| 機種273 | [7 empty] | 0 | 0 | 0 |  |  |  | 0 | 0 |  |  | 0 | 0 | 0 | 0 | 0
| 機種274 | [7 empty] | 0 | 0 | 0 |  |  |  | 0 | 0 |  |  | 0 | 0 | 0 | 0 | 0
| 機種275 | [7 empty] | 0 | 0 | 0 |  |  |  | 0 | 0 |  |  | 0 | 0 | 0 | 0 | 0
| 機種276 | [7 empty] | 0 | 0 | 0 |  |  |  | 0 | 0 |  |  | 0 | 0 | 0 | 0 | 0
| 機種277 | [7 empty] | 0 | 0 | 0 |  |  |  | 0 | 0 |  |  | 0 | 0 | 0 | 0 | 0
| 機種278 | [7 empty] | 0 | 0 | 0 |  |  |  | 0 | 0 |  |  | 0 | 0 | 0 | 0 | 0
| 機種279 | [7 empty] | 0 | 0 | 0 |  |  |  | 0 | 0 |  |  | 0 | 0 | 0 | 0 | 0
| 機種280 | [7 empty] | 0 | 0 | 0 |  |  |  | 0 | 0 |  |  | 0 | 0 | 0 | 0 | 0
| 機種281 | [7 empty] | 0 | 0 | 0 |  |  |  | 0 | 0 |  |  | 0 | 0 | 0 | 0 | 0
| 機種282 | [7 empty] | 0 | 0 | 0 |  |  |  | 0 | 0 |  |  | 0 | 0 | 0 | 0 | 0
| 機種283 | [7 empty] | 0 | 0 | 0 |  |  |  | 0 | 0 |  |  | 0 | 0 | 0 | 0 | 0
| 機種284 | [7 empty] | 0 | 0 | 0 |  |  |  | 0 | 0 |  |  | 0 | 0 | 0 | 0 | 0
| 機種285 | [7 empty] | 0 | 0 | 0 |  |  |  | 0 | 0 |  |  | 0 | 0 | 0 | 0 | 0
| 機種286 | [7 empty] | 0 | 0 | 0 |  |  |  | 0 | 0 |  |  | 0 | 0 | 0 | 0 | 0
| 機種287 | [7 empty] | 0 | 0 | 0 |  |  |  | 0 | 0 |  |  | 0 | 0 | 0 | 0 | 0
| 機種288 | [7 empty] | 0 | 0 | 0 |  |  |  | 0 | 0 |  |  | 0 | 0 | 0 | 0 | 0
| 機種289 | [7 empty] | 0 | 0 | 0 |  |  |  | 0 | 0 |  |  | 0 | 0 | 0 | 0 | 0
| 機種290 | [7 empty] | 0 | 0 | 0 |  |  |  | 0 | 0 |  |  | 0 | 0 | 0 | 0 | 0
| 機種291 | [7 empty] | 0 | 0 | 0 |  |  |  | 0 | 0 |  |  | 0 | 0 | 0 | 0 | 0
| 機種292 | [7 empty] | 0 | 0 | 0 |  |  |  | 0 | 0 |  |  | 0 | 0 | 0 | 0 | 0
| 機種293 | [7 empty] | 0 | 0 | 0 |  |  |  | 0 | 0 |  |  | 0 | 0 | 0 | 0 | 0
| 機種294 | [7 empty] | 0 | 0 | 0 |  |  |  | 0 | 0 |  |  | 0 | 0 | 0 | 0 | 0
| 機種295 | [7 empty] | 0 | 0 | 0 |  |  |  | 0 | 0 |  |  | 0 | 0 | 0 | 0 | 0
| 機種296 | [7 empty] | 0 | 0 | 0 |  |  |  | 0 | 0 |  |  | 0 | 0 | 0 | 0 | 0
| 機種297 | [7 empty] | 0 | 0 | 0 |  |  |  | 0 | 0 |  |  | 0 | 0 | 0 | 0 | 0
| 機種298 | [7 empty] | 0 | 0 | 0 |  |  |  | 0 | 0 |  |  | 0 | 0 | 0 | 0 | 0
| 機種299 | [7 empty] | 0 | 0 | 0 |  |  |  | 0 | 0 |  |  | 0 | 0 | 0 | 0 | 0
| 機種300 | [7 empty] | 0 | 0 | 0 |  |  |  | 0 | 0 |  |  | 0 | 0 | 0 | 0 | 0
※記入例シートをご覧の上、設備更新による削減量を算定してください。
※数量（n）の増加は原則認められません。
年間点灯時間(b=t×d×r1)
年間点灯時間(b'=t'×d'×r2)
年間消費電力量(E=a×n×b/1000)
年間消費電力量(E'=a'×n'×b'/1000)
CO2排出量(C=E×0.000456)
CO2排出量(C'=E'×0.000456)
●凡例
入力セル
選択セル
入力不可

## 空調（電気）
空調（電気）の更新
|  |  | 項目 |  | 単位 | 更新前 | 更新後 | 削減量 | 削減率 |  |  |  |  | 特記事項
|  |  | 電力消費量 |  | kWh/年 | 0 | 0 | 0 | 0%
|  |  | CO2排出量 |  | tCO2/年 | 0 | 0 | 0 | 0%
|  |  | 光熱費 |  | 円/年 | ー | ー | ー | 0% |  |  |  |  | 定格能力の増減
|  |  | 原油換算エネルギー使用量 |  | kl/年 | 0 | 0 | 0 | 0% |  |  |  |  | 項目 |  | 冷房 | 暖房 | ー
定格能力合計（kW）
| 項目 | 負荷率
| 冷房時(R1) | 40%
| 暖房時(R2) | 40%
機種別内訳
| 項目 | 更新前 | [15 empty] | 更新後 | [9 empty] | 削減効果
[6 empty] | 冷房 |  |  |  |  | 暖房 |  |  |  |  | 年間 |  |  |  | 冷房 |  |  | 暖房 |  |  | 年間
|  | メーカー・型番 | 導入年度（西暦） | 台数(n) | 老朽化消費電力倍率(p) (5%/年） | 冷房定格能力 | 冷房時定格消費電力（a1） | 日冷房時間 | 年間冷房日数 | 年間冷房時間(d1) | 暖房定格能力 | 暖房時定格消費電力（a2） | 日暖房時間 | 年間暖房日数 | 年間暖房時間(d2) | 年間電力消費量(E) | CO2排出量(C1) | メーカー・型番 | 台数(n') | 冷房定格能力 | 冷房時定格消費電力（a'1） | 年間冷房時間(d'1) | 暖房定格能力 | 暖房時定格消費電力（a'2） | 年間暖房時間(d'2) | 年間電力消費量(E') | CO2排出量(C'2) | 電力削減量（E-E’） | CO2削減量（C-C’）
| 単位 |  | 年 | 台 |  | kW/台 | kW/台 | 時間/日 | 日/年 | 時間／年 | kW/台 | kW/台 | 時間/日 | 日/年 | 時間／年 | kWh/年 | tCO2/年 |  | 台 | kW/台 | kW/台 | 時間／年 | kW/台 | kW/台 | 時間／年 | kWh/年 | tCO2/年 | kWh/年 | tCO2/年
| 入力例 | AAA280BB | 2008 | 2 | 150% | 28 | 7.64 | 8 | 122 | 976 | 31.5 | 8.59 | 8 | 181 | 1448 | 23873.952 | 10.8865 | CCC280DD | 2 | 28 | 8.48 | 976 | 31.5 | 7.7 | 1448 | 15540.864 | 7.0866 | 8333.088 | 3.7999
| 合計 |  |  | 0 |  | 0 | 0 |  |  |  | 0 | 0 |  |  |  | 0 | 0 |  | 0 | 0 | 0 |  | 0 | 0 |  | 0 | 0 | 0 | 0
| 機種1 |  |  |  | 100% |  |  |  |  | 0 |  |  |  |  | 0 | 0 | 0 |  |  |  |  | 0 |  |  | 0 | 0 | 0 | 0 | 0
| 機種2 |  |  |  | 100% |  |  |  |  | 0 |  |  |  |  | 0 | 0 | 0 |  |  |  |  | 0 |  |  | 0 | 0 | 0 | 0 | 0
| 機種3 |  |  |  | 100% |  |  |  |  | 0 |  |  |  |  | 0 | 0 | 0 |  |  |  |  | 0 |  |  | 0 | 0 | 0 | 0 | 0
| 機種4 |  |  |  | 100% |  |  |  |  | 0 |  |  |  |  | 0 | 0 | 0 |  |  |  |  | 0 |  |  | 0 | 0 | 0 | 0 | 0
| 機種5 |  |  |  | 100% |  |  |  |  | 0 |  |  |  |  | 0 | 0 | 0 |  |  |  |  | 0 |  |  | 0 | 0 | 0 | 0 | 0
| 機種6 |  |  |  | 100% |  |  |  |  | 0 |  |  |  |  | 0 | 0 | 0 |  |  |  |  | 0 |  |  | 0 | 0 | 0 | 0 | 0
| 機種7 |  |  |  | 100% |  |  |  |  | 0 |  |  |  |  | 0 | 0 | 0 |  |  |  |  | 0 |  |  | 0 | 0 | 0 | 0 | 0
| 機種8 |  |  |  | 100% |  |  |  |  | 0 |  |  |  |  | 0 | 0 | 0 |  |  |  |  | 0 |  |  | 0 | 0 | 0 | 0 | 0
| 機種9 |  |  |  | 100% |  |  |  |  | 0 |  |  |  |  | 0 | 0 | 0 |  |  |  |  | 0 |  |  | 0 | 0 | 0 | 0 | 0
| 機種10 |  |  |  | 100% |  |  |  |  | 0 |  |  |  |  | 0 | 0 | 0 |  |  |  |  | 0 |  |  | 0 | 0 | 0 | 0 | 0
| 機種11 |  |  |  | 100% |  |  |  |  | 0 |  |  |  |  | 0 | 0 | 0 |  |  |  |  | 0 |  |  | 0 | 0 | 0 | 0 | 0
| 機種12 |  |  |  | 100% |  |  |  |  | 0 |  |  |  |  | 0 | 0 | 0 |  |  |  |  | 0 |  |  | 0 | 0 | 0 | 0 | 0
| 機種13 |  |  |  | 100% |  |  |  |  | 0 |  |  |  |  | 0 | 0 | 0 |  |  |  |  | 0 |  |  | 0 | 0 | 0 | 0 | 0
| 機種14 |  |  |  | 100% |  |  |  |  | 0 |  |  |  |  | 0 | 0 | 0 |  |  |  |  | 0 |  |  | 0 | 0 | 0 | 0 | 0
| 機種15 |  |  |  | 100% |  |  |  |  | 0 |  |  |  |  | 0 | 0 | 0 |  |  |  |  | 0 |  |  | 0 | 0 | 0 | 0 | 0
| 機種16 |  |  |  | 100% |  |  |  |  | 0 |  |  |  |  | 0 | 0 | 0 |  |  |  |  | 0 |  |  | 0 | 0 | 0 | 0 | 0
| 機種17 |  |  |  | 100% |  |  |  |  | 0 |  |  |  |  | 0 | 0 | 0 |  |  |  |  | 0 |  |  | 0 | 0 | 0 | 0 | 0
| 機種18 |  |  |  | 100% |  |  |  |  | 0 |  |  |  |  | 0 | 0 | 0 |  |  |  |  | 0 |  |  | 0 | 0 | 0 | 0 | 0
| 機種19 |  |  |  | 100% |  |  |  |  | 0 |  |  |  |  | 0 | 0 | 0 |  |  |  |  | 0 |  |  | 0 | 0 | 0 | 0 | 0
| 機種20 |  |  |  | 100% |  |  |  |  | 0 |  |  |  |  | 0 | 0 | 0 |  |  |  |  | 0 |  |  | 0 | 0 | 0 | 0 | 0
| 機種21 |  |  |  | 100% |  |  |  |  | 0 |  |  |  |  | 0 | 0 | 0 |  |  |  |  | 0 |  |  | 0 | 0 | 0 | 0 | 0
| 機種22 |  |  |  | 100% |  |  |  |  | 0 |  |  |  |  | 0 | 0 | 0 |  |  |  |  | 0 |  |  | 0 | 0 | 0 | 0 | 0
| 機種23 |  |  |  | 100% |  |  |  |  | 0 |  |  |  |  | 0 | 0 | 0 |  |  |  |  | 0 |  |  | 0 | 0 | 0 | 0 | 0
| 機種24 |  |  |  | 100% |  |  |  |  | 0 |  |  |  |  | 0 | 0 | 0 |  |  |  |  | 0 |  |  | 0 | 0 | 0 | 0 | 0
| 機種25 |  |  |  | 100% |  |  |  |  | 0 |  |  |  |  | 0 | 0 | 0 |  |  |  |  | 0 |  |  | 0 | 0 | 0 | 0 | 0
| 機種26 |  |  |  | 100% |  |  |  |  | 0 |  |  |  |  | 0 | 0 | 0 |  |  |  |  | 0 |  |  | 0 | 0 | 0 | 0 | 0
| 機種27 |  |  |  | 100% |  |  |  |  | 0 |  |  |  |  | 0 | 0 | 0 |  |  |  |  | 0 |  |  | 0 | 0 | 0 | 0 | 0
| 機種28 |  |  |  | 100% |  |  |  |  | 0 |  |  |  |  | 0 | 0 | 0 |  |  |  |  | 0 |  |  | 0 | 0 | 0 | 0 | 0
| 機種29 |  |  |  | 100% |  |  |  |  | 0 |  |  |  |  | 0 | 0 | 0 |  |  |  |  | 0 |  |  | 0 | 0 | 0 | 0 | 0
| 機種30 |  |  |  | 100% |  |  |  |  | 0 |  |  |  |  | 0 | 0 | 0 |  |  |  |  | 0 |  |  | 0 | 0 | 0 | 0 | 0
※定格能力の増加は原則認められません
年間電力消費量(E=a1pnd1R1+a2pnd2R2)
年間電力消費量(E'=a'1p'n'd'1R1+a'2p'n'd'2R2)
CO2排出量(C1=E1×0.000456)
CO2排出量(C'2=E'2×0.000456)
●凡例
入力セル
選択セル
入力不可
※記入例シートをご覧の上、設備更新による削減量を算定してください。

## 空調（GHP)
空調（GHP）の更新
|  |  | 項目 |  | 単位 | 更新前 | 更新後 | 削減量 | 削減率 |  |  | 特記事項 | [11 empty] | 項目 |  | (㎥/(kW・h)) | 係数 | 単位
|  |  | 電力消費量 |  | kWh/年 | 0 | 0 | 0 | 0% | [14 empty] | 都市ガス | 13A | 11000 | 0.002244 | tCO2/㎥
|  |  | ガス消費量 |  | ㎥/年 | 0 | 0 | 0 | 0% | [15 empty] | 12A | 10000 | 0.002244 | tCO2/㎥
|  |  | CO2排出量 |  | tCO2/年 | 0 | 0 | 0 | 0% |  |  | 定格能力の増減 | [11 empty] | 液化石油ガス（LPG） | LP | 24000 | 0.0027027 | tCO2/kg
|  |  | 光熱費 |  | 円/年 | ー | ー | ー | 0% |  |  | 項目 |  |  |  | 冷房 | 暖房 | ー | [5 empty] | 選択ガス |  |  |  | (㎥/(kW・h))
|  |  | 原油換算エネルギー使用量 |  | kl/年 | 0 | 0 | 0 | 0% |  |  | 定格能力合計（kW）
|  |  | 燃料種類 | ガス種類 | 排出係数 |  | 体積換算K(㎥/(kW・h)) |  | 単価
0
負荷率
| 冷房時(R1) | 40%
| 暖房時(R2) | 40%
機種別内訳
| 項目 | 更新前 | [18 empty] | 更新後 | [12 empty] | 削減効果
[6 empty] | 冷房 | [5 empty] | 暖房 | [5 empty] | 年間 | [5 empty] | 冷房 |  |  | 暖房 |  |  |  | 年間
|  | メーカー・型番 | 導入年度（西暦） | 台数(n) | 老朽化消費倍率(p) (5%/年） | 冷房定格能力 | 冷房時定格消費電力（a1） | 冷房時定格消費ガス量(b1) | 日冷房時間 | 年間冷房日数 | 年間冷房時間(d1) | 暖房定格能力 | 暖房時定格消費電力（a2） | 暖房時定格消費ガス量(b2) | 日暖房時間 | 年間暖房日数 | 年間暖房時間(d2) | 年間電力消費量(E) | 年間定格消費ガス量（F） | CO2排出量(C1) | メーカー・型番 | 台数(n') | 冷房定格能力 | 冷房時定格消費電力（a'1） | 冷房時定格消費ガス量(b'1) | 年間冷房時間(d'1) | 暖房定格能力 | 暖房時定格消費電力（a'2） | 暖房時定格消費ガス量('b2) | 年間暖房時間(d'2) | 年間電力消費量(E') | 年間定格消費ガス量（F’） | CO2排出量(C') | 電力削減量（E-E’） | 燃料削減量(F-F') | CO2削減量（C-C’）
| 単位 |  | 年 | 台 |  | kW/台 | kW/台 | kW/台 | 時間/日 | 日/年 | 時間／年 | kW/台 | kW/台 | kW/台 | 時間/日 | 日/年 | 時間／年 | kWh/年 | ㎥/年 | tCO2/年 |  | 台 | kW/台 | kW/台 | kW/台 | 時間／年 | kW/台 | kW/台 | kW/台 | 時間／年 | kWh/年 | ㎥/年 | tCO2/年 | kWh/年 | ㎥/年 | tCO2/年
| 入力例 | EEEE224F | 2006 | 2 | 150% | 22.4 | 0.82 | 16 | 10 | 122 | 1220 | 25 | 0.86 | 16.3 | 10 | 181 | 1810 | 3068.4 | 4599.2487 | 11.7199 | GGGG224H | 2 | 22.4 | 0.378 | 19.1 | 1220 | 25 | 0.466 | 18.6 | 1810 | 1043.696 | 3563.0895 | 8.4715 | 2024.704 | 1036.1593 | 3.2484
| 合計 |  |  | 0 |  | 0 | 0 | 0 |  |  |  | 0 | 0 | 0 |  |  |  | 0 | 0 | 0 |  | 0 | 0 | 0 | 0 |  | 0 | 0 | 0 |  | 0 | 0 | 0 | 0 | 0 | 0
| 機種1 |  |  |  | 100% | [5 empty] | 0 | [5 empty] | 0 | 0 | 0 | 0 | [5 empty] | 0 |  |  |  | 0 | 0 | 0 | 0 | 0 | 0 | 0
| 機種2 |  |  |  | 100% | [5 empty] | 0 | [5 empty] | 0 | 0 | 0 | 0 | [5 empty] | 0 |  |  |  | 0 | 0 | 0 | 0 | 0 | 0 | 0
| 機種3 |  |  |  | 100% | [5 empty] | 0 | [5 empty] | 0 | 0 | 0 | 0 | [5 empty] | 0 |  |  |  | 0 | 0 | 0 | 0 | 0 | 0 | 0
| 機種4 |  |  |  | 100% | [5 empty] | 0 | [5 empty] | 0 | 0 | 0 | 0 | [5 empty] | 0 |  |  |  | 0 | 0 | 0 | 0 | 0 | 0 | 0
| 機種5 |  |  |  | 100% | [5 empty] | 0 | [5 empty] | 0 | 0 | 0 | 0 | [5 empty] | 0 |  |  |  | 0 | 0 | 0 | 0 | 0 | 0 | 0
| 機種6 |  |  |  | 100% | [5 empty] | 0 | [5 empty] | 0 | 0 | 0 | 0 | [5 empty] | 0 |  |  |  | 0 | 0 | 0 | 0 | 0 | 0 | 0
| 機種7 |  |  |  | 100% | [5 empty] | 0 | [5 empty] | 0 | 0 | 0 | 0 | [5 empty] | 0 |  |  |  | 0 | 0 | 0 | 0 | 0 | 0 | 0
| 機種8 |  |  |  | 100% | [5 empty] | 0 | [5 empty] | 0 | 0 | 0 | 0 | [5 empty] | 0 |  |  |  | 0 | 0 | 0 | 0 | 0 | 0 | 0
| 機種9 |  |  |  | 100% | [5 empty] | 0 | [5 empty] | 0 | 0 | 0 | 0 | [5 empty] | 0 |  |  |  | 0 | 0 | 0 | 0 | 0 | 0 | 0
| 機種10 |  |  |  | 100% | [5 empty] | 0 | [5 empty] | 0 | 0 | 0 | 0 | [5 empty] | 0 |  |  |  | 0 | 0 | 0 | 0 | 0 | 0 | 0
| 機種11 |  |  |  | 100% | [5 empty] | 0 | [5 empty] | 0 | 0 | 0 | 0 | [5 empty] | 0 |  |  |  | 0 | 0 | 0 | 0 | 0 | 0 | 0
| 機種12 |  |  |  | 100% | [5 empty] | 0 | [5 empty] | 0 | 0 | 0 | 0 | [5 empty] | 0 |  |  |  | 0 | 0 | 0 | 0 | 0 | 0 | 0
| 機種13 |  |  |  | 100% | [5 empty] | 0 | [5 empty] | 0 | 0 | 0 | 0 | [5 empty] | 0 |  |  |  | 0 | 0 | 0 | 0 | 0 | 0 | 0
| 機種14 |  |  |  | 100% | [5 empty] | 0 | [5 empty] | 0 | 0 | 0 | 0 | [5 empty] | 0 |  |  |  | 0 | 0 | 0 | 0 | 0 | 0 | 0
| 機種15 |  |  |  | 100% | [5 empty] | 0 | [5 empty] | 0 | 0 | 0 | 0 | [5 empty] | 0 |  |  |  | 0 | 0 | 0 | 0 | 0 | 0 | 0
| 機種16 |  |  |  | 100% | [5 empty] | 0 | [5 empty] | 0 | 0 | 0 | 0 | [5 empty] | 0 |  |  |  | 0 | 0 | 0 | 0 | 0 | 0 | 0
| 機種17 |  |  |  | 100% | [5 empty] | 0 | [5 empty] | 0 | 0 | 0 | 0 | [5 empty] | 0 |  |  |  | 0 | 0 | 0 | 0 | 0 | 0 | 0
| 機種18 |  |  |  | 100% | [5 empty] | 0 | [5 empty] | 0 | 0 | 0 | 0 | [5 empty] | 0 |  |  |  | 0 | 0 | 0 | 0 | 0 | 0 | 0
| 機種19 |  |  |  | 100% | [5 empty] | 0 | [5 empty] | 0 | 0 | 0 | 0 | [5 empty] | 0 |  |  |  | 0 | 0 | 0 | 0 | 0 | 0 | 0
| 機種20 |  |  |  | 100% | [5 empty] | 0 | [5 empty] | 0 | 0 | 0 | 0 | [5 empty] | 0 |  |  |  | 0 | 0 | 0 | 0 | 0 | 0 | 0
| 機種21 |  |  |  | 100% | [5 empty] | 0 | [5 empty] | 0 | 0 | 0 | 0 | [5 empty] | 0 |  |  |  | 0 | 0 | 0 | 0 | 0 | 0 | 0
| 機種22 |  |  |  | 100% | [5 empty] | 0 | [5 empty] | 0 | 0 | 0 | 0 | [5 empty] | 0 |  |  |  | 0 | 0 | 0 | 0 | 0 | 0 | 0
| 機種23 |  |  |  | 100% | [5 empty] | 0 | [5 empty] | 0 | 0 | 0 | 0 | [5 empty] | 0 |  |  |  | 0 | 0 | 0 | 0 | 0 | 0 | 0
| 機種24 |  |  |  | 100% | [5 empty] | 0 | [5 empty] | 0 | 0 | 0 | 0 | [5 empty] | 0 |  |  |  | 0 | 0 | 0 | 0 | 0 | 0 | 0
| 機種25 |  |  |  | 100% | [5 empty] | 0 | [5 empty] | 0 | 0 | 0 | 0 | [5 empty] | 0 |  |  |  | 0 | 0 | 0 | 0 | 0 | 0 | 0
| 機種26 |  |  |  | 100% | [5 empty] | 0 | [5 empty] | 0 | 0 | 0 | 0 | [5 empty] | 0 |  |  |  | 0 | 0 | 0 | 0 | 0 | 0 | 0
| 機種27 |  |  |  | 100% | [5 empty] | 0 | [5 empty] | 0 | 0 | 0 | 0 | [5 empty] | 0 |  |  |  | 0 | 0 | 0 | 0 | 0 | 0 | 0
| 機種28 |  |  |  | 100% | [5 empty] | 0 | [5 empty] | 0 | 0 | 0 | 0 | [5 empty] | 0 |  |  |  | 0 | 0 | 0 | 0 | 0 | 0 | 0
| 機種29 |  |  |  | 100% | [5 empty] | 0 | [5 empty] | 0 | 0 | 0 | 0 | [5 empty] | 0 |  |  |  | 0 | 0 | 0 | 0 | 0 | 0 | 0
| 機種30 |  |  |  | 100% | [5 empty] | 0 | [5 empty] | 0 | 0 | 0 | 0 | [5 empty] | 0 |  |  |  | 0 | 0 | 0 | 0 | 0 | 0 | 0
※定格能力の増加は原則認められません
年間電力消費量(E=p×n×{a1×d1×R1+a2×d2×R2})
年間電力消費量(E'=n'×{a'1×d'1×R1+a'2×d'2×R2})
年間消費ガス量(F=p×n×{b1×d1×R1+b2×d2×R2}×860÷K)
年間消費ガス量(F'=n'×{b'1×d'1×R1+b'2×d'2×R2}×860÷K)
CO2排出量(C1=E1×0.000456+F×燃料の排出係数)
CO2排出量(C'2=E'2×0.000456+F'×燃料の排出係数)
●凡例
入力セル
選択セル
入力不可
※記入例シートをご覧の上、設備更新による削減量を算定してください。

## ボイラー・給湯器
ボイラー・給湯器の更新
ボイラー・給湯器の更新、燃料転換によるCO2削減量、光熱費削減量
|  |  | 項目 |  | 単位 | 更新前 | 更新後 | 削減量 | 削減率 |  |  | 特記事項
|  |  | CO2排出量 |  | tCO2/年 | 0 | 0 | 0 | 0%
|  |  | 光熱費 |  | 円/年 | ー | ー | ー | ー
|  |  | 原油換算使用量 |  | kl/年 | 0 | 0 | 0 | 0% |  |  | 能力の増減
[12 empty] | 項目 |  | 更新前 |  | 更新後 |  | ー
[14 empty] | t/h | kW | t/h | kW
[12 empty] | 定格能力合計（kW） |  | 0 | 0 | 0 | 0
機種別内訳
| 項目 | 更新前 | [20 empty] | 更新後 | [14 empty] | 削減効果
|  | メーカー ・型番 | 設備種類 | 導入年度 | 数量(n) | 燃料種類 | HP老朽化消費倍率(p) (5%/年） | 加熱式設備経年劣化率(q) | 定格加熱能力/相当蒸発量 | 能力単位 | 効率 | 負荷率 | 定格燃料消費量(A) | 燃料単位 | 日稼働時間 | 年間使用日数 | 年間稼働時間(b) | 必要熱量 | 年間燃料消費量(F) | CO2排出量(C) | 光熱費 | 原油換算使用量 | メーカー ・型番 | 数量(n') | 燃料種類 | 定格加熱能力/相当蒸発量 | 能力単位 | 効率 | 燃料消費量(A') | 燃料単位 | 日稼働時間 | 年間使用日数 | 年間稼働時間(b') | 年間燃料消費量(F') | CO2排出量(C') | 光熱費 | 原油換算使用量 | CO2削減量(C-C') | 光熱費
| 単位 |  |  | 年 | 台 | [5 empty] | ％ | ％ | /(台・h) |  | 時間／日 | 日／年 | 時間／年 | MJ | /年 | tCO2/年 | 円 | kl/年 |  | 台 |  |  |  | ％ | /(台・h) |  | 時間／日 | 日／年 | 時間／年 | /年 | tCO2/年 | 円 | kl/年 | tCO2/年 | 円 | 更新前 |  |  | 光熱費 |  |  | 更新後 |  |  | 光熱費
| 入力例 | FR-085LMK | 給湯器（HP） | 2008 | 2 | 電気 | 150% | ー | 7.2 | kW | 439% | 100% | 1.64 | kWh | 14 | 365 | 5110 | 71.784 | 25141.2 | 11.4644 | ー | 6.467 | EQ-235YWK | 2 | 電気 | 7.2 | kW | 439% | 1.64 | kWh | 14 | 365 | 5110 | 16760.8 | 7.6429 | ー | 4.3113 | 3.8215 | ー | 0.000456 | tCO2/kWh | kWh | 0 | 9.97 | 3.6 | 0.000456 | tCO2/kWh | kWh | 0 | 9.97 | 3.6
| 合計 |  |  |  | 0 | [12 empty] | 0 | 0 | 0 | ー | 0 |  | 0 | [9 empty] | 0 | 0 | ー | 0 | 0 | ー | 排出係数 |  | 燃料単位 | 単価 | 原油換算発熱量 | 必要熱量換算 | 排出係数 |  | 燃料単位 | 単価 | 原油換算発熱量 | 必要熱量換算
| 設備1 | [5 empty] | ー | ー | [8 empty] | 0 | 0 | 0 | 0 | ー | 0 | [6 empty] | 0 |  | 0 | 0 | 0 | 0 | 0 | ー | 0 | 0 | ー | 0 |  |  | 0 | 0 | 0 | 0 |  |  | 0 | 0 | 0
| 設備2 | [5 empty] | ー | ー | [8 empty] | 0 | 0 | 0 | 0 | ー | 0 | [6 empty] | 0 |  | 0 | 0 | 0 | 0 | 0 | ー | 0 | 0 | ー | 0 |  |  | 0 | 0 | 0 | 0 |  |  | 0 | 0 | 0
| 設備3 | [5 empty] | ー | ー | [8 empty] | 0 | 0 | 0 | 0 | ー | 0 | [6 empty] | 0 |  | 0 | 0 | 0 | 0 | 0 | ー | 0 | 0 | ー | 0 |  |  | 0 | 0 | 0 | 0 |  |  | 0 | 0 | 0
| 設備4 | [5 empty] | ー | ー | [8 empty] | 0 | 0 | 0 | 0 | ー | 0 | [6 empty] | 0 |  | 0 | 0 | 0 | 0 | 0 | ー | 0 | 0 | ー | 0 |  |  | 0 | 0 | 0 | 0 |  |  | 0 | 0 | 0
| 設備5 | [5 empty] | ー | ー | [8 empty] | 0 | 0 | 0 | 0 | ー | 0 | [6 empty] | 0 |  | 0 | 0 | 0 | 0 | 0 | ー | 0 | 0 | ー | 0 |  |  | 0 | 0 | 0 | 0 |  |  | 0 | 0 | 0
| 設備6 | [5 empty] | ー | ー | [8 empty] | 0 | 0 | 0 | 0 | ー | 0 | [6 empty] | 0 |  | 0 | 0 | 0 | 0 | 0 | ー | 0 | 0 | ー | 0 |  |  | 0 | 0 | 0 | 0 |  |  | 0 | 0 | 0
| 設備7 | [5 empty] | ー | ー | [8 empty] | 0 | 0 | 0 | 0 | ー | 0 | [6 empty] | 0 |  | 0 | 0 | 0 | 0 | 0 | ー | 0 | 0 | ー | 0 |  |  | 0 | 0 | 0 | 0 |  |  | 0 | 0 | 0
| 設備8 | [5 empty] | ー | ー | [8 empty] | 0 | 0 | 0 | 0 | ー | 0 | [6 empty] | 0 |  | 0 | 0 | 0 | 0 | 0 | ー | 0 | 0 | ー | 0 |  |  | 0 | 0 | 0 | 0 |  |  | 0 | 0 | 0
| 設備9 | [5 empty] | ー | ー | [8 empty] | 0 | 0 | 0 | 0 | ー | 0 | [6 empty] | 0 |  | 0 | 0 | 0 | 0 | 0 | ー | 0 | 0 | ー | 0 |  |  | 0 | 0 | 0 | 0 |  |  | 0 | 0 | 0
| 設備10 | [5 empty] | ー | ー | [8 empty] | 0 | 0 | 0 | 0 | ー | 0 | [6 empty] | 0 |  | 0 | 0 | 0 | 0 | 0 | ー | 0 | 0 | ー | 0 |  |  | 0 | 0 | 0 | 0 |  |  | 0 | 0 | 0
| 設備11 | [5 empty] | ー | ー | [8 empty] | 0 | 0 | 0 | 0 | ー | 0 | [6 empty] | 0 |  | 0 | 0 | 0 | 0 | 0 | ー | 0 | 0 | ー | 0 |  |  | 0 | 0 | 0 | 0 |  |  | 0 | 0 | 0
| 設備12 | [5 empty] | ー | ー | [8 empty] | 0 | 0 | 0 | 0 | ー | 0 | [6 empty] | 0 |  | 0 | 0 | 0 | 0 | 0 | ー | 0 | 0 | ー | 0 |  |  | 0 | 0 | 0 | 0 |  |  | 0 | 0 | 0
| 設備13 | [5 empty] | ー | ー | [8 empty] | 0 | 0 | 0 | 0 | ー | 0 | [6 empty] | 0 |  | 0 | 0 | 0 | 0 | 0 | ー | 0 | 0 | ー | 0 |  |  | 0 | 0 | 0 | 0 |  |  | 0 | 0 | 0
| 設備14 | [5 empty] | ー | ー | [8 empty] | 0 | 0 | 0 | 0 | ー | 0 | [6 empty] | 0 |  | 0 | 0 | 0 | 0 | 0 | ー | 0 | 0 | ー | 0 |  |  | 0 | 0 | 0 | 0 |  |  | 0 | 0 | 0
| 設備15 | [5 empty] | ー | ー | [8 empty] | 0 | 0 | 0 | 0 | ー | 0 | [6 empty] | 0 |  | 0 | 0 | 0 | 0 | 0 | ー | 0 | 0 | ー | 0 |  |  | 0 | 0 | 0 | 0 |  |  | 0 | 0 | 0
※定格能力の増加は原則認められません
加熱式設備：年間燃料消費量(F=A×n×b×p)
年間燃料消費量(F'=A'×n'×b')
CO2排出量(C=F×燃料毎の排出係数)
CO2排出量(C'=F'×燃料毎の排出係数)
●凡例
入力セル
選択セル
入力不可
※記入例シートをご覧の上、設備更新による削減量を算定してください。
HP設備：年間燃料消費量(F=A×n×b×p)

## モーター
モーター更新（コンプレッサー等）
モーター更新によるCO2削減量、光熱費削減量
|  |  | 項目 |  | 単位 | 更新前 | 更新後 | 削減量 | 削減率 |  |  |  | 特記事項
|  |  | 電力消費量 |  | kWh/年 | 0 | 0 | 0 | 0%
|  |  | CO2排出量 |  | tCO2/年 | 0 | 0 | 0 | 0%
|  |  | 光熱費 |  | 円/年 | ー | ー | ー | 0% |  |  |  | 定格出力の増減
|  |  | 原油換算エネルギー使用量 |  | kl/年 | 0 | 0 | 0 | 0% |  |  |  |  | ー
機種別内訳
| 項目 | 更新前 | [13 empty] | 更新後 | [12 empty] | 削減効果
|  | メーカー・型番 | モータ数(n) | 規格 | 効率タイプ |  | 定格出力(a) | 極数 | 効率(p) | 消費電力(b=a/p) | 負荷率(r) | インバーター | 年間稼働時間(t) | 年間消費電力量(E) | CO2排出量(C) | メーカー・型番 | モータ数(n') | 規格 | 効率タイプ | 定格出力(a') | 極数 | 効率(p') | 消費電力(b'=a'/p') | 負荷率(r') | インバーター | 年間稼働時間(t') | 年間消費電力量(E') | CO2排出量(C') | 電力削減量（ΔE=E-E’） | CO2削減量（ΔC=C-C’）
| 単位 |  | 台 |  |  |  | kW |  | % | kW/台 |  |  | h/年 | kWh/年 | tCO2/年 |  | 台 | [5 empty] | kW/台 |  |  | h/年 | kWh/年 | tCO2/年 | kWh/年 | tCO2/年
| 入力例 | OLF-754FE | 2 | IE2 | 高効率 |  | 7.5 | 4極 | 88.7% | 8.4555 | 80% |  | 2560 | 34633.5964 | 15.7929 | PLM-75DBC | 2 | IE3 | プレミアム効率 | 7.5 | 4極 | 90.4% | 8.2965 | 80% | ○ | 2560 | 27185.8407 | 12.3967 | 7447.7557 | 3.3962
| 合計 |  | 0 |  |  |  | 0 | [6 empty] | 0 | 0 |  | 0 |  |  | 0 | [6 empty] | 0 | 0 | 0 | 0
| 機種1 | [12 empty] | 0 | 0 | [11 empty] | 0 | 0 | 0 | 0
| 機種2 | [12 empty] | 0 | 0 | [11 empty] | 0 | 0 | 0 | 0
| 機種3 | [12 empty] | 0 | 0 | [11 empty] | 0 | 0 | 0 | 0
| 機種4 | [12 empty] | 0 | 0 | [11 empty] | 0 | 0 | 0 | 0
| 機種5 | [12 empty] | 0 | 0 | [11 empty] | 0 | 0 | 0 | 0
| 機種6 | [12 empty] | 0 | 0 | [11 empty] | 0 | 0 | 0 | 0
| 機種7 | [12 empty] | 0 | 0 | [11 empty] | 0 | 0 | 0 | 0
| 機種8 | [12 empty] | 0 | 0 | [11 empty] | 0 | 0 | 0 | 0
| 機種9 | [12 empty] | 0 | 0 | [11 empty] | 0 | 0 | 0 | 0
| 機種10 | [12 empty] | 0 | 0 | [11 empty] | 0 | 0 | 0 | 0
| 機種11 | [12 empty] | 0 | 0 | [11 empty] | 0 | 0 | 0 | 0
| 機種12 | [12 empty] | 0 | 0 | [11 empty] | 0 | 0 | 0 | 0
| 機種13 | [12 empty] | 0 | 0 | [11 empty] | 0 | 0 | 0 | 0
| 機種14 | [12 empty] | 0 | 0 | [11 empty] | 0 | 0 | 0 | 0
| 機種15 | [12 empty] | 0 | 0 | [11 empty] | 0 | 0 | 0 | 0
※定格出力の増加は原則認められません
年間消費電力量(E=b×n×r×t)
年間消費電力量(E'=b'×n'×r'×t')
CO2排出量(C=E×0.000456)
CO2排出量(C'=E'×0.000456)
●凡例
入力セル
選択セル
入力不可
※記入例シートをご覧の上、設備更新による削減量を算定してください。

## 変圧器
変圧器の更新
変圧器更新によるCO2削減量、光熱費削減量
|  |  | 項目 |  | 単位 | 更新前 | 更新後 | 削減量 | 削減率 |  |  | 特記事項
|  |  | 年間消費電力量 |  | kWh/年 | 0 | 0 | 0 | 0%
|  |  | CO2排出量 |  | tCO2/年 | 0 | 0 | 0 | 0%
|  |  | 光熱費 |  | 円/年 | ー | ー | ー | 0% |  |  | 容量の増減
|  |  | 原油換算エネルギー使用量 |  | kl/年 | 0 | 0 | 0 | 0% |  |  |  | ー
機種別内訳
| 項目 | 更新前 | [8 empty] | 更新後 | [8 empty] | 削減効果 |  | 負荷率検査
|  | メーカー・型番 | 容量 | 相数、変圧比 | 無負荷損（a） | 負荷損(b) | 負荷率 (r) | 年間稼働時間(t) | 年間消費電力量(E) | CO2排出量 (C) | メーカー・型番 | 容量 | 相数、変圧比 | 無負荷損（a） | 負荷損(b) | 負荷率 (r) | 年間稼働時間(t) | 年間消費電力量(E) | CO2排出量(C') | 電力削減量（E-E’） | CO2削減量（C-C’）
| 単位 |  | kVA |  | W | W | % | 時間／年 | kWh/年 | tCO2/年 |  | kVA |  | W | W | % | 時間／年 | kWh/年 | tCO2/年 | kWh/年 | tCO2/年
| 入力例 | KK-1L | 500 | 3相：66kV→210V | 379 | 1901 | 40% | 8760 | 5984.4816 | 2.7289 | ME-1R | 100 | 3相：66kV→210V | 150 | 1380 | 40% | 8760 | 3248.208 | 1.4812 | 2736.2736 | 1.2477 | FALSE
| 合計 |  | 0 |  | 0 | 0 |  |  | 0 | 0 |  | 0 |  | 0 | 0 |  |  | 0 | 0 | 0 | 0 | TRUE
| 機種1 | [5 empty] | 40% |  | 0 | 0 | [7 empty] | 0 | 0 | 0 | 0 | TRUE
| 機種2 | [5 empty] | 40% |  | 0 | 0 | [7 empty] | 0 | 0 | 0 | 0 | TRUE
| 機種3 | [5 empty] | 40% |  | 0 | 0 | [7 empty] | 0 | 0 | 0 | 0 | TRUE
| 機種4 | [5 empty] | 40% |  | 0 | 0 | [7 empty] | 0 | 0 | 0 | 0 | TRUE
| 機種5 | [5 empty] | 40% |  | 0 | 0 | [7 empty] | 0 | 0 | 0 | 0 | TRUE
| 機種6 | [5 empty] | 40% |  | 0 | 0 | [7 empty] | 0 | 0 | 0 | 0 | TRUE
| 機種7 | [5 empty] | 40% |  | 0 | 0 | [7 empty] | 0 | 0 | 0 | 0 | TRUE
| 機種8 | [5 empty] | 40% |  | 0 | 0 | [7 empty] | 0 | 0 | 0 | 0 | TRUE
| 機種9 | [5 empty] | 40% |  | 0 | 0 | [7 empty] | 0 | 0 | 0 | 0 | TRUE
| 機種10 | [5 empty] | 40% |  | 0 | 0 | [7 empty] | 0 | 0 | 0 | 0 | TRUE
| 機種11 | [5 empty] | 40% |  | 0 | 0 | [7 empty] | 0 | 0 | 0 | 0 | TRUE
| 機種12 | [5 empty] | 40% |  | 0 | 0 | [7 empty] | 0 | 0 | 0 | 0 | TRUE
| 機種13 | [5 empty] | 40% |  | 0 | 0 | [7 empty] | 0 | 0 | 0 | 0 | TRUE
| 機種14 | [5 empty] | 40% |  | 0 | 0 | [7 empty] | 0 | 0 | 0 | 0 | TRUE
| 機種15 | [5 empty] | 40% |  | 0 | 0 | [7 empty] | 0 | 0 | 0 | 0 | TRUE
※容量が更新前後で異なる場合は、その理由を特記事項欄に記載してください。（要根拠資料）
年間消費電力量(E=(a+b×r2)×t/1000)
年間消費電力量(E'=(a'+b'×r2)×n'×t'/1000)
CO2排出量(C=E×0.000456)
CO2排出量(C'=E'×0.000456)
●凡例
入力セル
選択セル
入力不可
※記入例シートをご覧の上、設備更新による削減量を算定してください。

## その他 (hidden)
その他設備の更新
その他設備の更新によるCO2削減量、光熱費削減量
|  |  | 項目 |  | 単位 | 更新前 | 更新後 | 削減量 | 削減率 |  |  | 特記事項
|  |  | 電力消費量 |  | kWh/年 | 0 | 0 | 0 | 0%
|  |  | 燃料消費量 |  | kWh/年 | 0 | 0 | 0 | 0% |  |  | ※台数(n)の増加は認められません。
|  |  | CO2排出量 |  | tCO2/年 | 0 | 0 | 0 | 0%
|  |  | 光熱費 |  | 円/年 | ー | ー | ー | #VALUE!
|  |  | 原油換算エネルギー使用量 |  | kl/年 | 0 | 0 | 0 | 0%
|  |  | 燃料種類 | 排出係数 |  | 燃料単位 | 単価 | 原油換算発熱量
|  |  | 電気 | 0.000456 | tCO2/kWh | kWh |  | 9.97
機種別内訳
|  | 更新前 | [9 empty] | 更新後 | [11 empty] | 削減効果
| 項目 | メーカー・型番 | 能力 | 消費電力（a） | 燃料消費量(A) | 数量(n) | 日稼働時間 | 年間使用日数 | 年間稼働時間(b) | 年間消費電力量(E) | 年間燃料消費量(F) | CO2排出量(C) | メーカー・型番 | 能力 | 消費電力（a'） | 燃料消費量(A') | 数量(n') | 日稼働時間 | 年間使用日数 | 年間稼働時間(b') | 年間消費電力量(E') | 年間燃料消費量(F') | CO2排出量(C') | 電力削減量（E-E’） | 燃料削減量(F-F') | CO2削減量(C-C')
| 単位 |  |  | kW/台 | kWh/(台・h) | 台 | 時間／日 | 日／年 | 時間／年 | kWh/年 | kWh/年 | tCO2/年 |  |  | kW/台 | kWh/(台・h) | 台 | 時間／日 | 日／年 | 時間／年 | kWh/年 | kWh/年 | tCO2/年 | kWh/年 | kWh/年 | tCO2/年
| 入力例 |  |  | 0.2 | 0.3 | 6 | 10 | 150 | 1500 | 1800 | 2700 | 7.5424 |  |  | 0.1 | 0.2 | 5 | 12 | 100 | 1200 | 600 | 1200 | 3.261 | 1200 | 1500 | 4.2814
| 合計 |  |  |  |  | 0 |  |  | 0 | 0 | 0 | 0 |  |  |  |  | 0 |  |  | 0 | 0 | 0 | 0 | 0 | 0 | 0
| 設備1 | [7 empty] | 0 | 0 | 0 | 0 | [7 empty] | 0 | 0 | 0 | 0 | 0 | 0 | 0
| 設備2 | [7 empty] | 0 | 0 | 0 | 0 | [7 empty] | 0 | 0 | 0 | 0 | 0 | 0 | 0
| 設備3 | [7 empty] | 0 | 0 | 0 | 0 | [7 empty] | 0 | 0 | 0 | 0 | 0 | 0 | 0
| 設備4 | [7 empty] | 0 | 0 | 0 | 0 | [7 empty] | 0 | 0 | 0 | 0 | 0 | 0 | 0
| 設備5 | [7 empty] | 0 | 0 | 0 | 0 | [7 empty] | 0 | 0 | 0 | 0 | 0 | 0 | 0
| 設備6 | [7 empty] | 0 | 0 | 0 | 0 | [7 empty] | 0 | 0 | 0 | 0 | 0 | 0 | 0
| 設備7 | [7 empty] | 0 | 0 | 0 | 0 | [7 empty] | 0 | 0 | 0 | 0 | 0 | 0 | 0
| 設備8 | [7 empty] | 0 | 0 | 0 | 0 | [7 empty] | 0 | 0 | 0 | 0 | 0 | 0 | 0
| 設備9 | [7 empty] | 0 | 0 | 0 | 0 | [7 empty] | 0 | 0 | 0 | 0 | 0 | 0 | 0
| 設備10 | [7 empty] | 0 | 0 | 0 | 0 | [7 empty] | 0 | 0 | 0 | 0 | 0 | 0 | 0
| 設備11 | [7 empty] | 0 | 0 | 0 | 0 | [7 empty] | 0 | 0 | 0 | 0 | 0 | 0 | 0
| 設備12 | [7 empty] | 0 | 0 | 0 | 0 | [7 empty] | 0 | 0 | 0 | 0 | 0 | 0 | 0
| 設備13 | [7 empty] | 0 | 0 | 0 | 0 | [7 empty] | 0 | 0 | 0 | 0 | 0 | 0 | 0
| 設備14 | [7 empty] | 0 | 0 | 0 | 0 | [7 empty] | 0 | 0 | 0 | 0 | 0 | 0 | 0
| 設備15 | [7 empty] | 0 | 0 | 0 | 0 | [7 empty] | 0 | 0 | 0 | 0 | 0 | 0 | 0
| 設備16 | [7 empty] | 0 | 0 | 0 | 0 | [7 empty] | 0 | 0 | 0 | 0 | 0 | 0 | 0
| 設備17 | [7 empty] | 0 | 0 | 0 | 0 | [7 empty] | 0 | 0 | 0 | 0 | 0 | 0 | 0
| 設備18 | [7 empty] | 0 | 0 | 0 | 0 | [7 empty] | 0 | 0 | 0 | 0 | 0 | 0 | 0
| 設備19 | [7 empty] | 0 | 0 | 0 | 0 | [7 empty] | 0 | 0 | 0 | 0 | 0 | 0 | 0
| 設備20 | [7 empty] | 0 | 0 | 0 | 0 | [7 empty] | 0 | 0 | 0 | 0 | 0 | 0 | 0
年間消費電力量(E=a×n×b)
年間燃料消費量(F=A×n×b)
※各設備シートで算定できない場合等にご利用ください。
※「その他設備」の「燃料種類」が複数ある場合は事務局にご相談ください。
●凡例
入力セル
選択セル
入力不可

## 取組項目
CO2CO2スマート宣言事業所登録申請と同じ項目です。
（作成済みシートと選択欄をコピーペーストできます）
取組項目
（取り組んでいる項目について選択欄に○を記載してください）
分類 | 必須項目 | 番号 | 取組項目 | 投資 項目 | 選択欄
１ 地球温暖化対策の先進的な取組 |  | 1 | 2050年カーボンニュートラルを宣言している。
|  | 2 | 2030年度の温室効果ガス削減目標値を設定・公表している。
|  | 3 | RE100（使用電力を１００％再生可能エネルギーで賄うこと）を目指すことを公表している。
|  | 4 | 自主的に事業所全体で取り組む地球温暖化対策の方針・計画を策定し、共有している。
|  | 5 | 事業所の温室効果ガス排出量を算定し、その結果をホームページなどで公表している。
|  | 6 | 事業によるサプライチェーン全体の排出量を算定し、その結果をホームページなどで公表している。
|  | 7 | 製品・サービスのライフサイクルにおける温室効果ガス排出量の見える化を行っている。
|  | 8 | 再生可能エネルギー由来の電気を購入している。
|  | 9 | 事業所におけるエネルギー消費量のうち、50％以上の省エネルギー化を目指している。
|  | 10 | 国や千葉県が公表している環境に関する情報を積極的に入手し、事業所での地球温暖化対策に活用している。
２ 省エネルギー全般 |  | 11 | 専門機関による省エネルギー診断等を受診している。
|  | 12 | エネルギー使用量を管理し、見える化・分析を行っている。
|  | 13 | エネルギー・マネジメント・システム（ＥＭＳ）を設置している。 | 投資 |  | ※登録期間内に取組を予定している場合には1項目として取組項目数に加えることが可能（〇取組済み、●取組予定）
|  | 14 | 事業所の建物が、BELS、省エネ基準適合認定マーク（eマーク）、CASBEE等、環境性能に関する第三者認証制度での認定・認証等を受けている。 | 投資 |  | ※登録期間内に取組を予定している場合には1項目として取組項目数に加えることが可能（〇取組済み、●取組予定）
|  | 15 | 太陽光発電設備・太陽熱利用設備・地中熱利用設備などの再生可能エネルギー利用設備を設置している。 | 投資 |  | ※登録期間内に取組を予定している場合には1項目として取組項目数に加えることが可能（〇取組済み、●取組予定）
|  | 16 | コージェネレーション設備を設置している。 | 投資 |  | ※登録期間内に取組を予定している場合には1項目として取組項目数に加えることが可能（〇取組済み、●取組予定）
| 必須 | 17 | 照明器具や空調機器の定期的な清掃を実施している。
|  | 18 | 給湯設備や空調設備の配管を断熱化している。 | 投資 |  | ※登録期間内に取組を予定している場合には1項目として取組項目数に加えることが可能（〇取組済み、●取組予定）
２ 省エネルギー全般 |  | 19 | ボイラーの燃焼空気量を適正に管理している。
|  | 20 | 節水機器の設置により上下水道使用量を削減している。 | 投資 |  | ※登録期間内に取組を予定している場合には1項目として取組項目数に加えることが可能（〇取組済み、●取組予定）
|  | 21 | 「エコマーク」や「再生紙使用マーク」等の環境ラベルの表示がある事務用品等を優先的に購入している。 | 投資 |  | ※登録期間内に取組を予定している場合には1項目として取組項目数に加えることが可能（〇取組済み、●取組予定）
|  | 22 | 「国際エネルギースターマーク」や「省エネラベル」等を参考に省エネルギー性能の優れたOA機器等を購入している。 | 投資 |  | ※登録期間内に取組を予定している場合には1項目として取組項目数に加えることが可能（〇取組済み、●取組予定）
| プレミアム必須 | 23 | 省エネの責任者及び担当者を決め、組織として省エネの実施体制を整備している。
|  | 24 | ノー残業デーの設定・残業時間の制限など、ワークスタイルの見直しに取り組んでいる。
|  | 25 | テナントとの省エネ推進体制を構築している。（定例会議の開催・報告会の実施、テナントの省エネ担当者を登録 など）
|  | 26 | テナント向けの省エネマニュアルを作成している。
|  | 27 | テナントにエネルギー消費量・デマンド値を通知している。
|  | 28 | テナントオーナーとの省エネ推進体制に参加している。（定例会議への参加、テナントの省エネ担当者を登録 など）
３ エネルギー消費量の 削減（照明・電力） | 必須 | 29 | 業務に支障のない範囲で照明の間引きや部分的な消灯を実施している。
|  | 30 | 業務に支障のない範囲で照明の消灯時間帯を設定している。
| プレミアム必須 | 31 | 事業所内の半数以上の照明にLED照明等の高効率照明を使用している。 | 投資 |  | ※登録期間内に取組を予定している場合には1項目として取組項目数に加えることが可能（〇取組済み、●取組予定）
|  | 32 | 事業所内のトイレ、給湯室、階段等、常時使用しない箇所の照明に人感センサーを導入している。 | 投資 |  | ※登録期間内に取組を予定している場合には1項目として取組項目数に加えることが可能（〇取組済み、●取組予定）
|  | 33 | 事務用機器等の省エネモード等を利用している。
４ エネルギー消費量の削減 （空調） | 必須 | 34 | 室温の適正管理（夏２８℃、冬２０℃を目安）に取り組んでいる。
|  | 35 | クールビズやウォームビズを実施している。
|  | 36 | 空調負荷の低減のためブラインド等を適切に活用している。
|  | 37 | 空調の吹出口・吸込口やエアコン室外機の通風を確保している。
|  | 38 | 高効率空調設備を導入している。 | 投資 |  | ※登録期間内に取組を予定している場合には1項目として取組項目数に加えることが可能（〇取組済み、●取組予定）
|  | 39 | 屋根面・壁面等の断熱化や遮熱化を図っている。 | 投資 |  | ※登録期間内に取組を予定している場合には1項目として取組項目数に加えることが可能（〇取組済み、●取組予定）
|  | 40 | 二重窓・複層ガラス・遮熱フィルム等による窓の断熱化や遮熱化を図っている。 | 投資 |  | ※登録期間内に取組を予定している場合には1項目として取組項目数に加えることが可能（〇取組済み、●取組予定）
５ 自動車の燃料消費量の削減 |  | 41 | プラグインハイブリッド自動車・電気自動車等の次世代自動車を導入している。 | 投資 |  | ※登録期間内に取組を予定している場合には1項目として取組項目数に加えることが可能（〇取組済み、●取組予定）
|  | 42 | 運転を担当する従業員にエコドライブの実施を促している。
|  | 43 | 運転を担当する従業員又は従業員グループ別の燃費を把握している。
|  | 44 | 配送・配車計画の策定等により、効率的な輸送経路による運行を行っている。
|  | 45 | 共同集荷・集配などによる積載率の向上を図るため、事業者間の連携に取り組んでいる。
|  | 46 | 従業員のエコ通勤を推奨している。（公共交通機関・自転車の利用等）
６ 廃棄物の削減 |  | 47 | ３Ｒ（リデュース・リユース・リサイクル）に取り組んでいる。
|  | 48 | 両面コピー、使用済みの裏紙使用、資料の電子化等により紙の使用量の削減を実施している。
７ 森林の 保全 |  | 49 | 森林の整備や保全活動に参加・協力している。
８ 緑化の 推進 |  | 50 | 敷地や建物（屋上・壁面等）の植栽や緑化をしている。
|  |  | 登録基準を満たしていません | 合計
※スタンダード登録基準：必須項目３項目含む１３項目以上を選択すること。
※プレミアム登録基準：必須項目３項目+プレミアムコース必須項目２項目を含む１８項目以上を選択すること。

## 診断結果【更新】
診断結果【設備の更新によるCO2削減効果】
検討した設備による削減効果の合計
| 項目 | 単位 | 更新前 | 更新後 | 削減量 | 削減率
| CO2排出量 | tCO2/年 | 0 | 0 | 0 | 0%
| 光熱費 | 円/年 | 0 | 0 | 0 | 0%
| 原油換算使用量 | kl/年 | 0 | 0 | 0 | 0%
| 事業所全体のCO2排出量 | tCO2/年 | 0 | 0 | 0 | 0%
照明 |  |  | G | H | J | K
| 項目 | 単位 | 更新前 | 更新後 | 削減量 | 削減率
| 年間消費電力量 | kWh/年 | 0 | 0 | 0 | 0% | 4
| CO2排出量 | tCO2/年 | 0 | 0 | 0 | 0% | 5
| 光熱費 | 円/年 | ー | ー | ー | 0% | 6
| 原油換算使用量 | kl/年 | 0 | 0 | 0 | 0% | 7
空調（電気） |  |  | G | H | I | J
| 項目 | 単位 | 更新前 | 更新後 | 削減量 | 削減率
| 年間消費電力量 | kWh/年 | 0 | 0 | 0 | 0% | 4
| CO2排出量 | tCO2/年 | 0 | 0 | 0 | 0% | 5
| 光熱費 | 円/年 | ー | ー | ー | 0% | 6
| 原油換算使用量 | kl/年 | 0 | 0 | 0 | 0% | 7
空調（GHP)
| 項目 | 単位 | 更新前 | 更新後 | 削減量 | 削減率
| 年間消費電力量 | kWh/年 | 0 | 0 | 0 | 0% | 4
| 消費ガス量 | ㎥/年 | 0 | 0 | 0 | 0% | 5
| CO2排出量 | tCO2/年 | 0 | 0 | 0 | 0% | 6
| 光熱費 | 円/年 | ー | ー | ー | 0% | 7
| 原油換算使用量 | kl/年 | 0 | 0 | 0 | 0% | 8
ボイラー・給湯器
| 項目 | 単位 | 更新前 | 更新後 | 削減量 | 削減率
| CO2排出量 | tCO2/年 | 0 | 0 | 0 | 0% | 4
| 光熱費 | 円/年 | 0 | 0 | 0 | 0 | 5
| 原油換算使用量 | kl/年 | 0 | 0 | 0 | 0% | 6
モーター
| 項目 | 単位 | 更新前 | 更新後 | 削減量 | 削減率
| 年間消費電力量 | kWh/年 | 0 | 0 | 0 | 0% | 4
| CO2排出量 | tCO2/年 | 0 | 0 | 0 | 0% | 5
| 光熱費 | 円/年 | ー | ー | ー | 0% | 6
| 原油換算使用量 | kl/年 | 0 | 0 | 0 | 0% | 7
変圧器
| 項目 | 単位 | 更新前 | 更新後 | 削減量 | 削減率
| 年間消費電力量 | kWh/年 | 0 | 0 | 0 | 0% | 4
| CO2排出量 | tCO2/年 | 0 | 0 | 0 | 0% | 5
| 光熱費 | 円/年 | ー | ー | ー | 0% | 6
| 原油換算使用量 | kl/年 | 0 | 0 | 0 | 0% | 7
その他
| 項目 | 単位 | 更新前 | 更新後 | 削減量 | 削減率
| 年間消費電力量 | kWh/年
| 燃料消費量 | kWh/年
| CO2排出量 | tCO2/年
| 光熱費 | 円/年
| 原油換算使用量 | kl/年

## 診断結果【使用量】
診断結果【エネルギー使用の状況】
| 主要エネルギーの月別使用量把握 |  |  |  | 0 | 0
| 主要設備または主要工程のエネルギー使用量の把握 |  |  |  | 0 | 0
| ピーク電力等把握 |  |  |  | 0 | 0
| 力率の改善 |  |  |  | 0 | 0
| 再生可能エネルギーの活用 |  |  |  | 0 | 0
| 買電の低炭素化 |  |  |  | 0 | 0
合計
1 | 主要エネルギー種類別の年間使用量と光熱費
エネルギー種類別CO２排出量
| エネルギー種類 | 年間使用量 |  | CO2排出量 |  | 構成比
| 電気 | 0 | kWh | 0 | tCO2/年 | #DIV/0!
| 都市ガス | 0 | ㎥ | 0 | tCO2/年 | #DIV/0!
| 液化石油ガス（LPG） | 0 | kg | 0 | tCO2/年 | #DIV/0!
|  | 0 |  | 0 | tCO2/年 | #DIV/0!
|  | 0 |  | 0 | tCO2/年 | #DIV/0!
| 合計 |  |  | 0 | tCO2/年 | #DIV/0!
2 | 主要エネルギーの月別使用量把握
| 回答 | アドバイス
| 0 | 省エネのためには、エネルギー消費の要因を把握することが重要です。月別のエネルギー使用量を把握し、季節による影響（空調への負荷）、事業の季節変動の影響と合わせて比較します。複数のエネルギーを使用している場合は、CO2排出量または原油換算エネルギー使用量に単位をそろえることが有効です。
☆
[7 empty] | 月 | CO2排出量 tCO2 | 年間構成比 | 電気 tCO2 | 都市ガス tCO2 | 液化石油ガス（LPG） tCO2 | tCO2 | tCO2
[7 empty] | 4月 | 0 | #DIV/0! | 0 | 0 | 0 | 0 | 0
[7 empty] | 5月 | 0 | #DIV/0! | 0 | 0 | 0 | 0 | 0
[7 empty] | 6月 | 0 | #DIV/0! | 0 | 0 | 0 | 0 | 0
[7 empty] | 7月 | 0 | #DIV/0! | 0 | 0 | 0 | 0 | 0
[7 empty] | 8月 | 0 | #DIV/0! | 0 | 0 | 0 | 0 | 0
[7 empty] | 9月 | 0 | #DIV/0! | 0 | 0 | 0 | 0 | 0
[7 empty] | 10月 | 0 | #DIV/0! | 0 | 0 | 0 | 0 | 0
[7 empty] | 11月 | 0 | #DIV/0! | 0 | 0 | 0 | 0 | 0
[7 empty] | 12月 | 0 | #DIV/0! | 0 | 0 | 0 | 0 | 0
[7 empty] | 1月 | 0 | #DIV/0! | 0 | 0 | 0 | 0 | 0
[7 empty] | 2月 | 0 | #DIV/0! | 0 | 0 | 0 | 0 | 0
[7 empty] | 3月 | 0 | #DIV/0! | 0 | 0 | 0 | 0 | 0
[7 empty] | 合計 | 0 | #DIV/0! | 0 | 0 | 0 | 0 | 0
3 | 主要設備または主要工程のエネルギー使用量の把握
| 回答 | アドバイス
| 0 | 改善すべき設備の把握と改善効果の把握のためには、主要設備または主要工程の別にエネルギー使用量を把握することが有効です。複数のエネルギーを使用している場合は、CO2排出量または原油換算エネルギー使用量に単位をそろえることが有効です。
☆
[7 empty] | 設備名 | [5 empty] | その他 | 事業所全体
[7 empty] | 電気 | 0 | 0 | 0 | 0 | 0 | 0 | 0
[7 empty] | 都市ガス | 0 | 0 | 0 | 0 | 0 | 0 | 0
[7 empty] | 液化石油ガス（LPG） | 0 | 0 | 0 | 0 | 0 | 0 | 0
[8 empty] | 0 | 0 | 0 | 0 | 0 | 0 | 0
[8 empty] | 0 | 0 | 0 | 0 | 0 | 0 | 0
[7 empty] | 合計 | 0 | 0 | 0 | 0 | 0 | 0 | 0
[7 empty] | 構成比 | #DIV/0! | #DIV/0! | #DIV/0! | #DIV/0! | #DIV/0! | #DIV/0! | #DIV/0!
4 | ピーク電力等把握
| 回答 | アドバイス
| 0 | 契約電力（年間のピーク電力）は、３０分毎の電気使用量の年間最大値により決まり、契約電力に比例して基本料金が決まります。年間のピーク電力がいつ発生しているかを把握し、対策することで、年間の電気料金を減らすことができます。また、需要逼迫時の負荷を減らすことに貢献できます。
☆
| 力率 | 力率が低いと発電された電力のうち有効に使える量が少なくなります。そのため、力率が85%を上回る場合は、上回る1%につき基本料金を1%割引されます。 一方、85%を下回る場合は、下回る1%につき基本料金を1%割増されます。進相コンデンサーの設置により力率を改善できます。
%
☆
| 削減量 | 力率を100%に改善した場合 |  | ピーク電力を5%削減した場合 |  | 力率を100%に改善、ピーク電力を5%削減した場合
| 光熱費(円/年) | 0 |  | 0 |  | 0
| 契約電力 | 0 | kW
| 力率 | 0 | %
| 月基本料金単価 | 0 | 円/kW
| 年間基本料金 | 0 | 円/年
5 | 再生可能エネルギーの活用
| 回答 | アドバイス
| 0 | 二酸化炭素排出量の削減のためには、再生可能エネルギーの利用量を増やしていく必要があります。実施可能な範囲で、導入を進めてください。
☆
| CO2削減量 | 0 | (t-CO2/年)
5 | 買電の低炭素化
| 回答 | アドバイス
| 0 | 二酸化炭素排出量の削減のためには、省エネが有効ですが、2050年に実質ゼロを目指していくには、省エネだけでゼロにすることは不可能ですので、再生可能エネルギーの利用割合が高い電気を買電することも重要です。実施可能な範囲で、導入を進めてください。
☆
| CO2削減量 | 0 | (t-CO2/年)

## 診断結果【取組】
診断結果【省エネ・二酸化炭素削減取組状況とアドバイス】
|  |  | 実施済み（○選択） | 0
|  |  | 未実施 | 50
|  |  | 合計 | 50
|  |  | 実施率 | 0% | ☆☆☆☆☆☆☆☆☆☆
|  |  | 登録基準対応 |  | 登録基準を満たしていません
|  |  | ※スタンダード登録基準：全５０項目中、必須項目３項目(No.17,29,34)含む１３項目以上を選択すること。 ※プレミアム登録基準：全５０項目中、必須項目３項目(No.17,29,34)+プレミアムコース必須項目２項目(No.23,31)を含む１８項目以上を選択すること。 |  |  | ○
|  |  | 選択数0, 必須項目No.17=, No.29=, No.34=: プレミアNo.23=, No.31= |  |  | ●
※登録期間内に取組を予定している場合には1項目として取組項目数に加えることが可能（〇取組済み、●取組予定）
分類 | 必須項目 | 番号 | 取組項目 | 実施状況 | 省エネアドバイス | 判定
１ 地球温暖化対策の先進的な取組 |  | 1 | 2050年カーボンニュートラルを宣言している。 |  | 2020年10月、政府は2050年までに温室効果ガスの排出を全体としてゼロにする、カーボンニュートラルを目指すことを宣言しました。カーボンニュートラルに向けた取組は、中小規模事業者にも及び、バリューチェーン内の中小規模事業者に対するCO2排出量の開示や削減を促す動きがあります。メリットとして、①「脱炭素経営が進んでいる企業」という良いイメージを獲得、②光熱費・燃料費の低減、③知名度・認知度向上、④社員のモチベーション・人材獲得力向、⑤好条件での資金調達があります。 （参考：https://www.env.go.jp/content/000114653.pdf） | -
|  | 2 | 2030年度の温室効果ガス削減目標値を設定・公表している。 |  | 中間目標として、政府は「2030年に2013年度比で46％の削減」としています。「基準年に対して4.2%/年の削減」等の指標、属する業界団体が設定する目標等を参考にすることも一案です。 （参考：https://www.env.go.jp/content/000114653.pdf） | -
|  | 3 | RE100（使用電力を１００％再生可能エネルギーで賄うこと）を目指すことを公表している。 |  | 二酸化炭素排出量の実質ゼロを目指すには、省エネだけでゼロにすることは不可能ですので、再生可能エネルギーによる電気を使うことが重要になります。 自家発電、再エネ電力メニューの購入、再エネ電⼒証書の購⼊といった方法があります。 （参考：https://www.env.go.jp/earth/ondanka/supply_chain/gvc/files/RE100_syousai_20230110.pdf） | -
|  | 4 | 自主的に事業所全体で取り組む地球温暖化対策の方針・計画を 策定し、共有している。 |  | 自社の脱炭素経営の方針を検討しましょう。検討した方針を踏まえ、自社が出来ることは何かを考えます。 計画の策定においては、自社のCO2排出源を分析し、削減対策を洗い出してみましょう。洗い出した削減対策から実施可能な削減対策をリストアップし、実施計画を策定します。実施計画は、実施が容易な対策から徐々に拡大していくように策定することが重要です。 （参考：https://www.env.go.jp/content/000114653.pdf） | -
|  | 5 | 事業所の温室効果ガス排出量を算定し、その結果をホームページなどで公表している。 |  | 脱炭素経営の方針に則り、具体的な施策へと落としていくためには、まずは自社のCO2排出量の把握が必要です。主要な排出源を特定するところから始め、取組を進めながら、設備単位でも算定する等、徐々に精緻化していくとよいでしょう。 （参考：https://www.env.go.jp/content/000114653.pdf） | -
|  | 6 | 事業によるサプライチェーン全体の排出量を算定し、その結果をホームページなどで公表している。 |  | サプライチェーンとは、原料調達・製造・物流・販売・廃棄等、一連の流れ全体をいい、そこから発生する排出量を本書ではサプライチェーン排出量と呼んでいます。 (参考：https://www.env.go.jp/earth/ondanka/supply_chain/gvc/files/tools/supply_chain_201711_all.pdf) | -
|  | 7 | 製品・サービスのライフサイクルにおける温室効果ガス排出量の見える化を行っている。 |  | 生産だけで評価すると製品Ｂの方がＡよりCO2排出が少ないのですが、ライフサイクルでは逆になっています。(参考：https://www-cycle.nies.go.jp/magazine/mame/20070702.htm) | -
|  | 8 | 再生可能エネルギー由来の電気を購入している。 |  | 二酸化炭素排出量の実質ゼロを目指すには、省エネだけでゼロにすることは不可能ですので、再生可能エネルギーによる電気を使うことが重要になります。 自家発電、再エネ電力メニューの購入、再エネ電⼒証書の購⼊といった方法があります。 （参考：https://www.env.go.jp/content/900405036.pdf） | -
|  | 9 | 事業所におけるエネルギー消費量のうち、50％以上の省エネルギー化を目指している。 |  | 2050年カーボンニュートラルに向けては、省エネ（化石エネルギーの使用の合理化）の徹底と、技 術開発等による非化石エネルギーの導入拡大の両輪で取組を進める必要があります。 （参考：https://www.kanto.meti.go.jp/seisaku/sho_energy/data/r3_shoene_seminar02.pdf） | -
|  | 10 | 国や千葉県が公表している環境に関する情報を積極的に入手し、事業所での地球温暖化対策に活用している。 |  | 自社の産業を取り巻くカーボンニュートラルに向けた動きを捉えましょう。自社に影響する動きを知ることで、理解が深まり、自分事で捉えることができます。 （参考：https://www.env.go.jp/content/000114653.pdf） | -
２ 省エネルギー全般 |  | 11 | 専門機関による省エネルギー診断等を受診している。 |  | 省エネルギー診断とは、専門家（エネルギー管理士など）が直接事業所にお伺いして、電気やガス等の使用状況を診断し、省エネに関する提案や技術的な助言を行うものです。 | -
|  | 12 | エネルギー使用量を管理し、見える化・分析を行っている。 |  | 省エネのためには、エネルギー消費の要因を把握することが重要です。季節による影響把握、主要設備または主要工程の別の把握も有効です。 | -
|  | 13 | エネルギー・マネジメント・システム（ＥＭＳ）を設置している。 |  | 電気、ガス、熱などのエネルギーの見える化や設備の運用を最適化するためのシステムです。 運転時間の自動設定を行うことができます。また、電力の使用状況を常時監視するデマンド監視装置を導入し、年間のピーク電力がいつ発生しているかを把握し、対策することで、年間の電気基本料金を減らすことができます。 | -
|  | 14 | 事業所の建物が、BELS、省エネ基準適合認定マーク（eマーク）、CASBEE等、環境性能に関する第三者認証制度での認定・認証等を受けている。 |  | 建物を貸し出す場合に、第三者認証を受けた環境性能を示すことで、借主への訴求効果があります。また、借主についても、省エネを推進するためには、第三者認証を受けた環境性能の高い建物を選択することで、断熱性が高く空調の効果が高まる等のメリットがあります。 | -
|  | 15 | 太陽光発電設備・太陽熱利用設備・地中熱利用設備などの再生可能エネルギー利用設備を設置している。 |  | 再生可能エネルギー利用設備を設置し、外部からの電気や燃料の調達量を減らすことができ、二酸化炭素の排出削減、光熱費の削減を図ります。 | -
|  | 16 | コージェネレーション設備を設置している。 |  | 発電する電気と発電に伴い発生する熱の両方に需要が見合う場合にコジェネレーション設備が有効です。 | -
| 必須 | 17 | 照明器具や空調機器の定期的な清掃を実施している。 |  | フィルタ清掃で5～10％の削減が期待できます。 | -
|  | 18 | 給湯設備や空調設備の配管を断熱化している。 |  | 保温材が敷設されていない蒸気配管や蒸気バルブは、バルブの表面温度が高いため、放熱量も大きいです。断熱を強化することにより、放熱損失を防ぐことができます。 | -
２ 省エネルギー全般 |  | 19 | ボイラーの燃焼空気量を適正に管理している。 |  | ボイラや冷温水発生機等の燃焼設備は、空気比（実空気量／理論空気量）が大きい場合、燃焼温度や機器効率の低下につながるため、空気比を調整（最適化）することが有効です。 また、管理標準を定めて管理することも有効です。 | -
|  | 20 | 節水機器の設置により上下水道使用量を削減している。 |  | 節水コマ、自動水栓、自動洗浄装置、トイレ擬音装置など | -
|  | 21 | 「エコマーク」や「再生紙使用マーク」等の環境ラベルの表示がある事務用品等を優先的に購入している。 |  |  | -
|  | 22 | 「国際エネルギースターマーク」や「省エネラベル」等を参考に省エネルギー性能の優れたOA機器等を購入している。 |  |  | -
| プレミアム必須 | 23 | 省エネの責任者及び担当者を決め、組織として省エネの実施体制を整備している。 |  | 温室効果ガスの排出の抑制等に関する推進体制を整備することが重要です。取締役会等の業務執行を決定する機関との連携、必要な資金・人材確保、従業員に取組方針の周知・教育、実施状況の確認を行うことが有効です。 | -
|  | 24 | ノー残業デーの設定・残業時間の制限など、ワークスタイルの見直しに取り組んでいる。 |  |  | -
|  | 25 | テナントとの省エネ推進体制を構築している。（定例会議の開催・報告会の実施、テナントの省エネ担当者を登録 など） |  |  | -
|  | 26 | テナント向けの省エネマニュアルを作成している。 |  |  | -
|  | 27 | テナントにエネルギー消費量・デマンド値を通知している。 |  |  | -
|  | 28 | テナントオーナーとの省エネ推進体制に参加している。（定例会議への参加、テナントの省エネ担当者を登録 など） |  |  | -
３ エネルギー消費量の 削減（照明・電力） | 必須 | 29 | 業務に支障のない範囲で照明の間引きや部分的な消灯を実施している。 |  | 大空間事務室の照明では、不必要範囲の照明も点灯されるため、使用頻度の少ない部分がある場合には、必要な場所のみを点灯します。 | -
|  | 30 | 業務に支障のない範囲で照明の消灯時間帯を設定している。 |  | 不使用室、昼休み、就業後などの在席率の低い時間帯のこまめな消灯や不使用室の消灯 スケジュールタイマー機能、機械警連動の消灯機能がある場合にはその活用 | -
| プレミアム必須 | 31 | 事業所内の半数以上の照明にLED照明等の高効率照明を使用している。 |  |  | -
|  | 32 | 事業所内のトイレ、給湯室、階段等、常時使用しない箇所の照明に人感センサーを導入している。 |  | 常時点灯する必要がない場所では、人感センサー方式を導入し、照明器具の｢ON・OFF｣又は、｢100％点灯から25％(30％)｣への点灯を自動制御します。 | -
|  | 33 | 事務用機器等の省エネモード等を利用している。 |  |  | -
４ エネルギー消費量の削減 （空調） | 必須 | 34 | 室温の適正管理（夏２８℃、冬２０℃を目安）に取り組んでいる。 |  | 設定温度を1℃緩和すると、約10％の節電効果があります。 部屋の用途により、必要な温度条件を定めて、利用者が正しく設定できるように明示することも有効です。 | -
|  | 35 | クールビズやウォームビズを実施している。 |  | 快適さを損なわずに空調の設定温度を緩和するのに役立ちます。 | -
|  | 36 | 空調負荷の低減のためブラインド等を適切に活用している。 |  |  | -
|  | 37 | 空調の吹出口・吸込口やエアコン室外機の通風を確保している。 |  |  | -
|  | 38 | 高効率空調設備を導入している。 |  |  | -
|  | 39 | 屋根面・壁面等の断熱化や遮熱化を図っている。 |  |  | -
|  | 40 | 二重窓・複層ガラス・遮熱フィルム等による窓の断熱化や遮熱化を図っている。 |  |  | -
５ 自動車の燃料消費量の削減 |  | 41 | プラグインハイブリッド自動車・電気自動車等の次世代自動車を導入している。 |  |  | -
|  | 42 | 運転を担当する従業員にエコドライブの実施を促している。 |  |  | -
|  | 43 | 運転を担当する従業員又は従業員グループ別の燃費を把握している。 |  |  | -
|  | 44 | 配送・配車計画の策定等により、効率的な輸送経路による運行を行っている。 |  |  | -
|  | 45 | 共同集荷・集配などによる積載率の向上を図るため、事業者間の連携に取り組んでいる。 |  |  | -
|  | 46 | 従業員のエコ通勤を推奨している。（公共交通機関・自転車の利用等） |  |  | -
６ 廃棄物の削減 |  | 47 | ３Ｒ（リデュース・リユース・リサイクル）に取り組んでいる。 |  |  | -
|  | 48 | 両面コピー、使用済みの裏紙使用、資料の電子化等により紙の使用量の削減を実施している。 |  |  | -
７ 森林の 保全 |  | 49 | 森林の整備や保全活動に参加・協力している。 |  |  | -
８ 緑化の 推進 |  | 50 | 敷地や建物（屋上・壁面等）の植栽や緑化をしている。 |  |  | -

## Sheet13 (hidden)
https://www.env.go.jp/earth/ondanka/gel/ghg-guideline/business/measures/view/17.html
項目 | 説明 | 省エネアドバイス
推進体制の整備 | 温室効果ガスの排出量削減につながる体制 | 温室効果ガスの排出の抑制等に関する推進体制を整備することが重要です。従業員に対し、温室効果ガスの排出の抑制等の重要性や取組に必要な情報ついての周知、研修も重要です。
機器管理台帳の整備 |  | 省エネについて検討する際には、空調系統図、空調制御図、熱搬送系統図、圧縮空気配管図、単線結線図等の整備が有効でです。主要設備に係る機器管理台帳の整備も有効です。
管理標準の作成 | 温室効果ガスの排出量削減を目的とした、主要設備等に係る運転管理、計測・記録、保守・点検についての自主マニュアル（「管理標準」）の作成 | 管理標準により、運転管理、計測・記録、保守・点検の現状を把握することで、改善点を見直す際に役立ちます。
点検記録の作成 | 点検、検査措置の記録作成及び記録の一定期間の保存 | 正確な記録、数値に基づいて、設備の健全度の把握、問題点の発見、改善効果を把握することができます。
エネルギー使用量の把握 |  | 省エネのためには、エネルギー消費の要因を把握することが重要です。季節による影響把握、主要設備または主要工程の別の把握も有効です。
空調温度設定管理 | 空調の温度設定条件を定めて運用している | 設定温度を1℃緩和すると、約10％の節電効果があります。 部屋の用途により、必要な温度条件を定めて、利用者が正しく設定できるように明示することも有効です。
空気比管理 | 熱源設備における燃焼設備（吸収式冷凍機、冷温水発生器等）の空気比管理 | ボイラや冷温水発生機等の燃焼設備は、空気比（実空気量／理論空気量）が大きい場合、燃焼温度や機器効率の低下につながるため、空気比を調整（最適化）することが有効です。
蒸気配管や蒸気バルブの保温 |  | 保温材が敷設されていない蒸気配管や蒸気バルブは、バルブの表面温度が高いため、放熱量も大きいです。断熱を強化することにより、放熱損失を防ぐことができます。
台数制御 | 熱源設備、ファン、あるいはポンプがが複数台で構成されている場合、負荷の変動等に応じた稼働台数の調整 | 常に100％の出力の状態に比べ、必要な負荷に合わせて運転台数を制御します。電気使用量は、年間の稼働率を仮に50%にすれば、電気の使用量が半減します。
ファンのインバーター制御 | ファンについて、負荷の変動等に応じたインバーター制御整 | インバーター制御では、電気使用量は、回転数の3乗に比例します。回転数を半分にすれば、電気使用量は（１／２）の3乗で、1／８になります。
ポンプのインバーター制御 | ポンプについて、負荷の変動等に応じたインバーター制御整 | インバーター制御では、電気使用量は、回転数の3乗に比例します。回転数を半分にすれば、電気使用量は（１／２）の3乗で、1／８になります。
毎時の電力使用量（デマンド）把握 |  | 契約電力（年間のピーク電力）は、３０分毎の電気使用量の年間最大値により決まり、契約電力に比例して基本料金が決まります。年間のピーク電力がいつ発生しているかを把握し、対策することで、年間の電気料金を減らすことができます。
低炭素電力の利用 | 再生可能エネルギー源により発電した電力や二酸化炭素排出係数のより小さい電力を積極的に利用 | 二酸化炭素排出量の実質ゼロを目指すには、省エネだけでゼロにすることは不可能ですので、再生可能エネルギーの利用割合が高い電気（低炭素電気）を買電することも重要です。
照明対象範囲の細分化 |  | 大空間事務室の照明では、不必要範囲の照明も点灯されるため、使用頻度の少ない部分がある場合には、必要な場所のみを点灯します。
照明人感センサー |  | 常時点灯する必要がない場所では、人感センサー方式を導入し、照明器具の｢ON・OFF｣又は、｢100％点灯から25％(30％)｣への点灯を自動制御します。

## 係数
排出係数 | 1 | 2 | 3 | 4 | 5 | 6 | 7 | 8
非表示シート | エネルギーの種類 | 単位発熱量 | 発熱量単位 | エネルギー単位 | 炭素換算 | 単位 | CO2排出係数 | 単位
| 原油（コンデンセートを除く。） | 38.2 | MJ/L | L | 0.0187 | tC/GJ | 0.0026192 | tCO2/L
| 原油のうちコンデンセート（NGL） | 35.3 | MJ/L | L | 0.0184 | tC/GJ | 0.0023816 | tCO2/L
| 揮発油（ガソリン） | 34.6 | MJ/L | L | 0.0183 | tC/GJ | 0.0023217 | tCO2/L
| ナフサ | 33.6 | MJ/L | L | 0.0182 | tC/GJ | 0.0022422 | tCO2/L
| 灯油 | 36.7 | MJ/L | L | 0.0185 | tC/GJ | 0.0024895 | tCO2/L
| 軽油 | 37.7 | MJ/L | L | 0.0187 | tC/GJ | 0.002585 | tCO2/L
| A重油 | 39.1 | MJ/L | L | 0.0189 | tC/GJ | 0.0027096 | tCO2/L
| B・C重油 | 41.9 | MJ/L | L | 0.0195 | tC/GJ | 0.0029958 | tCO2/L
| 石油アスファルト | 40.9 | MJ/kg | kg | 0.0208 | tC/GJ | 0.0031193 | tCO2/kg
| 石油コークス | 29.9 | MJ/kg | kg | 0.0254 | tC/GJ | 0.0027847 | tCO2/kg
| 液化石油ガス（LPG） | 50.8 | MJ/kg | kg | 0.0161 | tC/GJ | 0.0029989 | tCO2/kg
| 石油系炭化水素ガス | 44.9 | MJ/㎥ | ㎥ | 0.0142 | tC/GJ | 0.0023378 | tCO2/㎥
| 液化天然ガス（LＮG） | 54.6 | MJ/kg | kg | 0.0135 | tC/GJ | 0.0027027 | tCO2/kg
| その他可燃性天然ガス | 43.5 | MJ/㎥ | ㎥ | 0.0139 | tC/GJ | 0.002217 | tCO2/㎥
| 原料炭 | 29 | MJ/kg | kg | 0.0245 | tC/GJ | 0.0026052 | tCO2/kg
| 一般炭 | 25.7 | MJ/kg | kg | 0.0247 | tC/GJ | 0.0023276 | tCO2/kg
| 無煙炭 | 26.9 | MJ/kg | kg | 0.0255 | tC/GJ | 0.0025151 | tCO2/kg
| 石炭コークス | 29.4 | MJ/kg | kg | 0.0294 | tC/GJ | 0.0031693 | tCO2/kg
| コールタール | 37.3 | MJ/kg | kg | 0.0209 | tC/GJ | 0.0028584 | tCO2/kg
| コークス炉ガス | 21.1 | MJ/㎥ | ㎥ | 0.011 | tC/GJ | 0.00085103 | tCO2/㎥
| 高炉ガス | 3.41 | MJ/㎥ | ㎥ | 0.0263 | tC/GJ | 0.00032884 | tCO2/㎥
| 転炉ガス | 8.41 | MJ/㎥ | ㎥ | 0.0384 | tC/GJ | 0.0011841 | tCO2/㎥
| 都市ガス | 45 | MJ/㎥ | ㎥ | 0.0136 | tC/GJ | 0.002244 | tCO2/㎥
| 産業用蒸気 | 1.02 | MJ/MJ | MJ | 0.06 | tCO2/GJ | 6.12e-05 | tCO2/MJ
| 産業用以外の蒸気 | 1.36 | MJ/MJ | MJ | 0.057 | tCO2/GJ | 7.752e-05 | tCO2/MJ
| 温水 | 1.36 | MJ/MJ | MJ | 0.057 | tCO2/GJ | 7.752e-05 | tCO2/MJ
| 冷水 | 1.36 | MJ/MJ | MJ | 0.057 | tCO2/GJ | 7.752e-05 | tCO2/MJ
| 電気 | 9.97 | MJ/kWh | kWh | 0.000456 | tCO2/kWh | 0.000456 | tCO2/kWh
●簡易自己診断ツールでの算定は、左記の係数を用いて計算が行われます。
※係数の変更は原則認められません。

## 負荷率 (hidden)
用途 | 事務所
| 運転種別 | 負荷率
4月 | 冷房 | 16%
5月 | 冷房 | 25.7%
6月 | 冷房 | 31.7%
7月 | 冷房 | 57.3%
8月 | 冷房 | 61.5%
9月 | 冷房 | 48.4%
10月 | 冷房 | 23.5%
11月 | 冷房 | 13.6%
12月 | 暖房 | 15.1%
1月 | 暖房 | 19.9%
2月 | 暖房 | 19.3%
3月 | 暖房 | 14.6%
冷房時平均負荷率 |  | 34.71%
暖房時平均負荷率 |  | 17.22%
| 事務所 | 事務所 | 店舗 | 店舗 | 標準外
| 冷房 | 暖房 | 冷房 | 暖房
4月 | 16% | 8.8% | 13.7% | 15.1% | 0%
5月 | 25.7% | 4.5% | 20.6% | 13.2% | 0%
6月 | 31.7% | 0% | 24.9% | 0% | 0%
7月 | 57.3% | 0% | 54.4% | 0% | 0%
8月 | 61.5% | 0% | 53.4% | 0% | 0%
9月 | 48.4% | 0% | 43.2% | 0% | 0%
10月 | 23.5% | 0% | 20.6% | 6.2% | 0%
11月 | 13.6% | 9% | 12.9% | 17.1% | 0%
12月 | 0% | 15.1% | 0% | 31.2% | 0%
1月 | 0% | 19.9% | 0% | 44.6% | 0%
2月 | 0% | 19.3% | 0% | 43.2% | 0%
3月 | 18.8% | 14.6% | 10.7% | 32.5% | 0%
「標準外」を使う場合には、使用条件から負荷率（0～100%）を入力し、数値の設定理由・根拠を示してください。
事務所および店舗の冷暖房負荷率は、
JIS B 8616に定められた代表12地域における冷房及び暖房負荷率を、同JISに準じた想定負荷と外気温度発生 データを用いて算出。

## モーター効率 (hidden)
| 出力（kW） | 2極 | 4極 | 6極 | 8極
IE1 | 0.75 | 72.1% | 72.1% | 70%
IE1 | 1.1 | 75% | 75% | 72.9%
IE1 | 1.5 | 77.2% | 77.2% | 75.2%
IE1 | 2.2 | 79.7% | 79.7% | 77.7%
IE1 | 3 | 81.5% | 81.5% | 79.7%
IE1 | 3.7 | 82.7% | 82.7% | 80.9%
IE1 | 4 | 83.1% | 83.1% | 81.4%
IE1 | 5.5 | 84.7% | 84.7% | 83.1%
IE1 | 7.5 | 86% | 86% | 84.7%
IE1 | 11 | 87.6% | 87.6% | 86.4%
IE1 | 15 | 88.7% | 88.7% | 87.7%
IE1 | 18.5 | 89.3% | 89.3% | 88.6%
IE1 | 22 | 89.9% | 89.9% | 89.2%
IE1 | 30 | 90.7% | 90.7% | 90.2%
IE1 | 37 | 91.2% | 91.2% | 90.8%
IE1 | 45 | 91.7% | 91.7% | 91.4%
IE1 | 55 | 92.1% | 92.1% | 91.9%
IE1 | 75 | 92.7% | 92.7% | 92.6%
IE1 | 90 | 93% | 93% | 92.9%
IE1 | 110 | 93.3% | 93.3% | 93.3%
IE1 | 132 | 93.5% | 93.5% | 93.5%
IE1 | 160 | 93.8% | 93.8% | 93.8%
IE1 | 185 | 94% | 94% | 94%
IE1 | 200 | 94% | 94% | 94%
IE1 | 220 | 94% | 94% | 94%
IE1 | 250 | 94% | 94% | 94%
IE1 | 280 | 94% | 94% | 94%
IE1 | 300 | 94% | 94% | 94%
IE1 | 315 | 94% | 94% | 94%
IE1 | 355 | 94% | 94% | 94%
IE1 | 375 | 94% | 94% | 94%
IE2 | 0.75 | 77.4% | 79.6% | 75.9%
IE2 | 1.1 | 79.6% | 81.4% | 78.1%
IE2 | 1.5 | 81.3% | 82.8% | 79.8%
IE2 | 2.2 | 83.2% | 84.3% | 81.8%
IE2 | 3 | 84.6% | 85.5% | 83.3%
IE2 | 3.7 | 85.5% | 86.3% | 84.3%
IE2 | 4 | 85.8% | 86.6% | 84.6%
IE2 | 5.5 | 87% | 87.7% | 86%
IE2 | 7.5 | 88.1% | 88.7% | 87.2%
IE2 | 11 | 89.4% | 89.8% | 88.7%
IE2 | 15 | 90.3% | 90.6% | 89.7%
IE2 | 18.5 | 90.9% | 91.2% | 90.4%
IE2 | 22 | 91.3% | 91.6% | 90.9%
IE2 | 30 | 92% | 92.3% | 91.7%
IE2 | 37 | 92.5% | 92.7% | 92.2%
IE2 | 45 | 92.9% | 93.1% | 92.7%
IE2 | 55 | 93.2% | 93.5% | 93.1%
IE2 | 75 | 93.8% | 94% | 93.7%
IE2 | 90 | 94.1% | 94.2% | 94%
IE2 | 110 | 94.3% | 94.5% | 94.3%
IE2 | 132 | 94.6% | 94.7% | 94.6%
IE2 | 160 | 94.8% | 94.9% | 94.8%
IE2 | 185 | 95% | 95.1% | 95%
IE2 | 200 | 95% | 95.1% | 95%
IE2 | 220 | 95% | 95.1% | 95%
IE2 | 250 | 95% | 95.1% | 95%
IE2 | 280 | 95% | 95.1% | 95%
IE2 | 300 | 95% | 95.1% | 95%
IE2 | 315 | 95% | 95.1% | 95%
IE2 | 355 | 95% | 95.1% | 95%
IE2 | 375 | 95% | 95.1% | 95%
IE3 | 0.75 | 80.7% | 82.5% | 78.9%
IE3 | 1.1 | 82.7% | 84.1% | 81%
IE3 | 1.5 | 84.2% | 85.3% | 82.5%
IE3 | 2.2 | 85.9% | 86.7% | 84.3%
IE3 | 3 | 87.1% | 87.7% | 85.6%
IE3 | 3.7 | 87.8% | 88.4% | 86.5%
IE3 | 4 | 88.1% | 88.6% | 86.8%
IE3 | 5.5 | 89.2% | 89.6% | 88%
IE3 | 7.5 | 90.1% | 90.4% | 89.1%
IE3 | 11 | 91.2% | 91.4% | 90.3%
IE3 | 15 | 91.9% | 92.1% | 91.2%
IE3 | 18.5 | 92.4% | 92.6% | 91.7%
IE3 | 22 | 92.7% | 93% | 92.2%
IE3 | 30 | 93.3% | 93.6% | 92.9%
IE3 | 37 | 93.7% | 93.9% | 93.3%
IE3 | 45 | 94% | 94.2% | 93.7%
IE3 | 55 | 94.3% | 94.6% | 94.1%
IE3 | 75 | 94.7% | 95% | 94.6%
IE3 | 90 | 95% | 95.2% | 94.9%
IE3 | 110 | 95.2% | 95.4% | 95.1%
IE3 | 132 | 95.4% | 95.6% | 95.4%
IE3 | 160 | 95.6% | 95.8% | 95.6%
IE3 | 185 | 95.8% | 96% | 95.8%
IE3 | 200 | 95.8% | 96% | 95.8%
IE3 | 220 | 95.8% | 96% | 95.8%
IE3 | 250 | 95.8% | 96% | 95.8%
IE3 | 280 | 95.8% | 96% | 95.8%
IE3 | 300 | 95.8% | 96% | 95.8%
IE3 | 315 | 95.8% | 96% | 95.8%
IE3 | 355 | 95.8% | 96% | 95.8%
IE3 | 375 | 95.8% | 96% | 95.8%
IE4 | 0.75 | 83.5% | 85.7% | 82.7% | 78.4%
IE4 | 1.1 | 85.2% | 87.2% | 84.5% | 80.8%
IE4 | 1.5 | 86.5% | 88.2% | 85.9% | 82.6%
IE4 | 2.2 | 88% | 89.5% | 87.4% | 84.5%
IE4 | 3 | 89.1% | 90.4% | 88.6% | 85.9%
IE4 | 3.7 | 89.7% | 90.9% | 89.3% | 86.8%
IE4 | 4 | 90% | 91.1% | 89.5% | 87.1%
IE4 | 5.5 | 90.9% | 91.9% | 90.5% | 88.3%
IE4 | 7.5 | 91.7% | 92.6% | 91.3% | 89.3%
IE4 | 11 | 92.6% | 93.3% | 92.3% | 90.4%
IE4 | 15 | 93.3% | 93.9% | 92.9% | 91.2%
IE4 | 18.5 | 93.7% | 94.2% | 93.4% | 91.7%
IE4 | 22 | 94% | 94.5% | 93.7% | 92.1%
IE4 | 30 | 94.5% | 94.9% | 94.2% | 92.7%
IE4 | 37 | 94.8% | 95.2% | 94.5% | 93.1%
IE4 | 45 | 95% | 95.4% | 94.8% | 93.4%
IE4 | 55 | 95.3% | 95.7% | 95.1% | 93.7%
IE4 | 75 | 95.6% | 96% | 95.4% | 94.2%
IE4 | 90 | 95.8% | 96.1% | 95.6% | 94.4%
IE4 | 110 | 96% | 96.3% | 95.8% | 94.7%
IE4 | 132 | 96.2% | 96.4% | 96% | 94.9%
IE4 | 160 | 96.3% | 96.6% | 96.2% | 95.1%
IE4 | 200 | 96.5% | 96.7% | 96.3% | 95.4%
IE4 | 250 | 96.5% | 96.7% | 96.5% | 95.4%
IE4 | 315 | 96.5% | 96.7% | 96.6% | 95.4%
IE4 | 355 | 96.5% | 96.7% | 96.6% | 95.4%
IE4 | 375 | 96.5% | 96.7% | 96.6% | 95.4%
IE4 | 1000 | 96.5% | 96.7% | 96.6% | 95.4%